## 様式第10号
【様式第10号】
|  | Co2排出係数 | 0.000419
|  | 電気料金単価 | 30
エネルギー削減効果算出表内訳書（プロポーザル提案用）
NO. | 名称 | ①電力使用量削減効果（kWh/年） | ②電気料金削減効果 （円/年） | ③Co2排出量削減効果（ｔ-Co2/kWh/年） Co2排出係数
|  |  | 【①×30円/kWh】 | 0.419kg-Co2/kWh
1 | アスパ五色 | 18950580 | 568517400 | 7940.29
2 | 文化体育館 | 16391340 | 491740200 | 6867.97
小計 |  | 35341920 | 1060257600 | 14808.26
（注）「①電力使用量削減効果」及び「②Co2排出量削減効果」は小数点以下四捨五入、「③Co2排出量削減効果」は小数点第３位以下を四捨五入し、小数点第２位までを求める。

## アスパ五色
別紙１ ＬＥＤ照明仕様一覧表 「アスパ五色」 | [18 empty] | 電力単価→ |  | 30 | 円
[5 empty] | 既存照明 | [5 empty] | LED照明 | [6 empty] | 試算条件 |  |  |  | 年間 消費電気電気代(円) |  | 年間 削減効果(円)
Ｎｏ． | フロア | 場所 | 備考 | 調光 | 既設ランプ | 器具仕様 | 消費電力 (W) | 器具 台数 | 1本あたり ランプ灯数 | ランプ 本数 | 交換方式 | 型番 | 色温度 | 必要光束(lm) 本・台 | 光束（lm） 本・台 | 消費電力(W) | 本・台数 | 使用時間（日） | 稼働日数（月） | 12ヶ月（年） |  | 既存照明 | LED照明
1 | 体育館1F | アリーナ | 18m | ● | HF700W | 投光器 | 735 | 60 | 1 | 60 | 器具交換 |  | 昼白色 | 31000 |  |  | 60 | 12 | 25 | 300 |  | 119070000 | 0 | 119070000
2 | 体育館1F | 倉庫2 | 2.5m | - | HF32 | 蛍光灯HF32W 直付型 幅150mm | 34 | 1 | 1 | 1 | ランプ交換 |  | 昼白色 | 2500 |  |  | 1 | 12 | 25 | 300 |  | 91800 | 0 | 91800
3 | 体育館1F | 器具庫 | 3.3m | - | HF32 | 蛍光灯HF32W 笠付トラフ型 | 34 | 16 | 2 | 32 | ランプ交換 |  | 昼白色 | 2500 |  |  | 32 | 12 | 25 | 300 |  | 2937600 | 0 | 2937600
4 | 体育館1F | 器具庫2 | - | - | HF32 | 蛍光灯HF32W 笠付トラフ型 | 34 | 4 | 2 | 8 | ランプ交換 |  | 昼白色 | 2500 |  |  | 8 | 12 | 25 | 300 |  | 734400 | 0 | 734400
5 | 体育館1F | 屋外機置場 | - | - | FL20 | ブラケット 防水 | 26 | 1 | 1 | 1 | ランプ交換 |  | 昼白色 | 1000 |  |  | 1 | 12 | 25 | 300 |  | 70200 | 0 | 70200
6 | 体育館1F | 設備室 | - | - | HF32 | 蛍光灯HF32W 直付型 幅150mm | 34 | 2 | 1 | 2 | ランプ交換 |  | 昼白色 | 2500 |  |  | 2 | 12 | 25 | 300 |  | 183600 | 0 | 183600
7 | 体育館1F | 設備室 | - | - | HF32 | 蛍光灯HF32W 笠付トラフ型 | 34 | 3 | 2 | 6 | ランプ交換 |  | 昼白色 | 2500 |  |  | 6 | 12 | 25 | 300 |  | 550800 | 0 | 550800
8 | 体育館1F | アリーナ入口 | - | - | FHT24 | 埋込ダウンライト Φ150 | 26 | 2 | 1 | 2 | 器具交換 |  | 電球色 | 1000 |  |  | 2 | 12 | 25 | 300 |  | 140400 | 0 | 140400
9 | 体育館1F | 倉庫3 | - | - | HF32 | 蛍光灯HF32W 直付型 幅150mm | 34 | 2 | 1 | 2 | ランプ交換 |  | 昼白色 | 2500 |  |  | 2 | 12 | 25 | 300 |  | 183600 | 0 | 183600
10 | 体育館1F | 医務室 | 2.7m | - | HF32 | 蛍光灯HF32W 埋込型 幅220mm | 34 | 6 | 2 | 12 | ランプ交換 |  | 昼白色 | 2500 |  |  | 12 | 12 | 25 | 300 |  | 1101600 | 0 | 1101600
11 | 体育館1F | 医務室 | - | - | FL20 | キッチン灯 | 26 | 1 | 1 | 1 | ランプ交換 |  | 昼白色 | 1000 |  |  | 1 | 12 | 25 | 300 |  | 70200 | 0 | 70200
12 | 体育館1F | 会議室4 | - | - | HF32 | 蛍光灯HF32W 埋込型 幅220mm | 34 | 9 | 2 | 18 | ランプ交換 |  | 昼白色 | 2500 |  |  | 18 | 12 | 25 | 300 |  | 1652400 | 0 | 1652400
13 | 体育館1F | 会議室3 | - | - | HF32 | 蛍光灯HF32W 埋込型 幅220mm | 34 | 9 | 2 | 18 | ランプ交換 |  | 昼白色 | 2500 |  |  | 18 | 12 | 25 | 300 |  | 1652400 | 0 | 1652400
14 | 体育館1F | 男子トイレ | - | - | FHT16 | 埋込ダウンライト Φ125 | 17 | 14 | 1 | 14 | 器具交換 |  | 電球色 | 700 |  |  | 14 | 12 | 25 | 300 |  | 642600 | 0 | 642600
15 | 体育館1F | 男子更衣室 | - | - | FPL36 | スクエア照明 埋込型 幅450mm | 38 | 2 | 3 | 6 | ランプ交換 |  | 昼白色 | 2000 |  |  | 6 | 12 | 25 | 300 |  | 615600 | 0 | 615600
16 | 体育館1F | 男子更衣室 | - | - | FHT16 | 埋込ダウンライト Φ125 | 17 | 3 | 1 | 3 | 器具交換 |  | 昼白色 | 800 |  |  | 3 | 12 | 25 | 300 |  | 137700 | 0 | 137700
17 | 体育館1F | 男子更衣室 | - | - | EFD22 | 埋込ダウンライト Φ150 防水 | 24 | 2 | 1 | 2 | ランプ交換 |  | 電球色 | 1500 |  |  | 2 | 12 | 25 | 300 |  | 129600 | 0 | 129600
18 | 体育館1F | 男子更衣室 | - | - | IL60 | 浴室灯 | 60 | 4 | 1 | 4 | ランプ交換 |  | 電球色 | 800 |  |  | 4 | 12 | 25 | 300 |  | 648000 | 0 | 648000
19 | 体育館1F | 男子更衣室 | - | - | FHT24 | 埋込ダウンライト Φ150 | 26 | 1 | 1 | 1 | 器具交換 |  | 昼白色 | 1100 |  |  | 1 | 12 | 25 | 300 |  | 70200 | 0 | 70200
20 | 体育館1F | 洗濯室 | - | - | FHT16 | 埋込ダウンライト Φ125 | 17 | 2 | 1 | 2 | 器具交換 |  | 電球色 | 700 |  |  | 2 | 12 | 25 | 300 |  | 91800 | 0 | 91800
21 | 体育館1F | 自販機コーナー | - | - | FHT16 | 埋込ダウンライト Φ125 | 17 | 3 | 1 | 3 | 器具交換 |  | 電球色 | 700 |  |  | 3 | 12 | 25 | 300 |  | 137700 | 0 | 137700
22 | 体育館1F | 放送室 | - | - | HF32 | 蛍光灯HF32W 埋込型 幅220mm | 34 | 3 | 2 | 6 | ランプ交換 |  | 昼白色 | 2500 |  |  | 6 | 12 | 25 | 300 |  | 550800 | 0 | 550800
23 | 体育館1F | 会議室5 | 器具交換必要 | - | FPL36 | スクエア照明 埋込型 幅450mm | 38 | 6 | 4 | 24 | 器具交換 |  | 昼白色 | 8000 |  |  | 6 | 12 | 25 | 300 |  | 2462400 | 0 | 2462400
24 | 体育館1F | 倉庫1 | - | - | HF32 | 蛍光灯HF32W 直付型 幅150mm | 34 | 2 | 1 | 2 | ランプ交換 |  | 昼白色 | 2500 |  |  | 2 | 12 | 25 | 300 |  | 183600 | 0 | 183600
25 | 体育館1F | 会議室2 | - | - | HF32 | 蛍光灯HF32W 埋込型 幅220mm | 34 | 9 | 2 | 18 | ランプ交換 |  | 昼白色 | 2500 |  |  | 18 | 12 | 25 | 300 |  | 1652400 | 0 | 1652400
26 | 体育館1F | 会議室1 | - | - | HF32 | 蛍光灯HF32W 埋込型 幅220mm | 34 | 9 | 2 | 18 | ランプ交換 |  | 昼白色 | 2500 |  |  | 18 | 12 | 25 | 300 |  | 1652400 | 0 | 1652400
27 | 体育館1F | 女子トイレ | - | - | FHT16 | 埋込ダウンライト Φ125 | 17 | 20 | 1 | 20 | 器具交換 |  | 電球色 | 700 |  |  | 20 | 12 | 25 | 300 |  | 918000 | 0 | 918000
28 | 体育館1F | 女子更衣室 | - | - | FPL36 | スクエア照明 埋込型 幅450mm | 38 | 2 | 3 | 6 | ランプ交換 |  | 昼白色 | 2000 |  |  | 6 | 12 | 25 | 300 |  | 615600 | 0 | 615600
29 | 体育館1F | 女子更衣室 | - | - | FHT16 | 埋込ダウンライト Φ125 | 17 | 3 | 1 | 3 | 器具交換 |  | 昼白色 | 800 |  |  | 3 | 12 | 25 | 300 |  | 137700 | 0 | 137700
30 | 体育館1F | 女子更衣室 | - | - | EFD22 | 埋込ダウンライト Φ150 防水 | 24 | 2 | 1 | 2 | ランプ交換 |  | 電球色 | 1500 |  |  | 2 | 12 | 25 | 300 |  | 129600 | 0 | 129600
31 | 体育館1F | 女子更衣室 | - | - | IL60 | 浴室灯 | 60 | 4 | 1 | 4 | ランプ交換 |  | 電球色 | 800 |  |  | 4 | 12 | 25 | 300 |  | 648000 | 0 | 648000
32 | 体育館1F | 女子更衣室 | - | - | FHT24 | 埋込ダウンライト Φ150 | 26 | 1 | 1 | 1 | 器具交換 |  | 昼白色 | 1100 |  |  | 1 | 12 | 25 | 300 |  | 70200 | 0 | 70200
33 | 体育館1F | 応接室 | - | - | HF32 | 蛍光灯HF32W 埋込型 幅220mm | 34 | 2 | 2 | 4 | ランプ交換 |  | 昼白色 | 2500 |  |  | 4 | 12 | 25 | 300 |  | 367200 | 0 | 367200
34 | 体育館1F | 事務室 | - | - | HF32 | 蛍光灯HF32W 埋込型 幅220mm | 34 | 8 | 2 | 16 | ランプ交換 |  | 昼白色 | 2500 |  |  | 16 | 12 | 25 | 300 |  | 1468800 | 0 | 1468800
35 | 体育館1F | 事務室 | - | - | HF32 | 蛍光灯HF32W 埋込型 幅150mm | 34 | 1 | 1 | 1 | ランプ交換 |  | 昼白色 | 2500 |  |  | 1 | 12 | 25 | 300 |  | 91800 | 0 | 91800
36 | 体育館1F | 事務室 | - | - | FPL27 | スクエア照明 埋込型 幅275mm | 29 | 1 | 2 | 2 | 器具交換 |  | 昼白色 | 3000 |  |  | 1 | 12 | 25 | 300 |  | 156600 | 0 | 156600
37 | 体育館1F | 事務室 | - | - | FL20 | キッチン灯 | 26 | 1 | 1 | 1 | ランプ交換 |  | 昼白色 | 1000 |  |  | 1 | 12 | 25 | 300 |  | 70200 | 0 | 70200
38 | 体育館1F | 廊下 | - | - | FHT24 | 埋込ダウンライト Φ150 | 26 | 29 | 1 | 29 | 器具交換 |  | 昼白色 | 1100 |  |  | 29 | 12 | 25 | 300 |  | 2035800 | 0 | 2035800
39 | 体育館1F | エントランス | 7.3m | - | MT150 | 埋込ダウンライト Φ250 | 158 | 14 | 1 | 14 | 器具交換 |  | 昼白色 | 6800 |  |  | 14 | 12 | 25 | 300 |  | 5972400 | 0 | 5972400
40 | 体育館1F | エントランス | 3.6m | - | FHT24 | 埋込ダウンライト Φ150 | 26 | 12 | 1 | 12 | 器具交換 |  | 昼白色 | 1100 |  |  | 12 | 12 | 25 | 300 |  | 842400 | 0 | 842400
41 | 体育館1F | スポーツジム | - | - | HF32 | 蛍光灯HF32W トラフ型 | 34 | 17 | 1 | 17 | ランプ交換 |  | 昼白色 | 2500 |  |  | 17 | 12 | 25 | 300 |  | 1560600 | 0 | 1560600
42 | 体育館1F | スポーツジム | - | - | FHT24 | 埋込ダウンライト Φ150 | 26 | 12 | 1 | 12 | 器具交換 |  | 電球色 | 1000 |  |  | 12 | 12 | 25 | 300 |  | 842400 | 0 | 842400
43 | 体育館1F | 風除室 | - | - | FDL18 | アッパーライト | 19 | 4 | 1 | 4 | - | 特殊器具のため対象外 | - | - | - | - | － | 12 | 25 | 300 |  | - | - | 0
44 | 体育館2F | ホール | - | - | FHT24 | 埋込ダウンライト Φ150 | 26 | 6 | 1 | 6 | 器具交換 |  | 昼白色 | 1100 |  |  | 6 | 12 | 25 | 300 |  | 421200 | 0 | 421200
45 | 体育館2F | ホール | - | - | FHT16 | 埋込ダウンライト Φ125 | 17 | 2 | 1 | 2 | 器具交換 |  | 昼白色 | 800 |  |  | 2 | 12 | 25 | 300 |  | 91800 | 0 | 91800
46 | 体育館屋外 | 駐車場 | 口金注意 | - | EFD13 | 庭園灯 | 14 | 11 | 1 | 11 | ランプ交換 |  | 電球色 | 800 |  |  | 11 | 12 | 25 | 300 |  | 415800 | 0 | 415800
47 | 体育館屋外 | 駐車場 | - | - | EFD13 | 庭園灯 | 14 | 10 | 1 | 10 | ランプ交換 |  | 電球色 | 800 |  |  | 10 | 12 | 25 | 300 |  | 378000 | 0 | 378000
48 | 体育館屋外 | 屋外階段 | - | - | FML13 | フットライト | 14 | 28 | 1 | 28 | - | 特殊器具のため対象外 | - | - | - | - | － | 12 | 25 | 300 |  | - | - | 0
49 | 体育館屋外 | 雨天練習場 | 8.8m 高所作業車10ｍ | - | HF400W | 投光器 | 420 | 24 | 1 | 24 | 器具交換 |  | 昼白色 | 15000 |  |  | 24 | 12 | 25 | 300 |  | 27216000 | 0 | 27216000
50 | 体育館屋外 | 外トイレ | - | - | FHT16 | 埋込ダウンライト Φ125 | 17 | 14 | 1 | 14 | 器具交換 |  | 電球色 | 700 |  |  | 14 | 12 | 25 | 300 |  | 642600 | 0 | 642600
51 | 体育館屋外 | トイレ前 | - | - | FHT16 | 埋込ダウンライト Φ125 | 17 | 6 | 1 | 6 | 器具交換 |  | 電球色 | 700 |  |  | 6 | 12 | 25 | 300 |  | 275400 | 0 | 275400
52 | 体育館屋外 | 屋外倉庫 | - | - | HF32 | 蛍光灯HF32W 直付型 幅150mm | 34 | 1 | 1 | 1 | ランプ交換 |  | 昼白色 | 2500 |  |  | 1 | 12 | 25 | 300 |  | 91800 | 0 | 91800
53 | 体育館屋外 | 機械室 | - | - | HF32 | 蛍光灯HF32W 片反射トラフ型 | 34 | 3 | 1 | 3 | ランプ交換 |  | 昼白色 | 2500 |  |  | 3 | 12 | 25 | 300 |  | 275400 | 0 | 275400
54 | パークゴルフ管理棟1F | 喫茶コーナー | 2.7m | - | FLR40 | 蛍光灯FLR40W 直付型 | 42 | 8 | 2 | 16 | ランプ交換 |  | 昼白色 | 2500 |  |  | 16 | 12 | 25 | 300 |  | 1814400 | 0 | 1814400
55 | パークゴルフ管理棟1F | 厨房 | - | - | FLR40 | 蛍光灯FLR40W 直付型 | 42 | 2 | 2 | 4 | ランプ交換 |  | 昼白色 | 2500 |  |  | 4 | 12 | 25 | 300 |  | 453600 | 0 | 453600
56 | パークゴルフ管理棟1F | 倉庫 | - | - | HF32 | 蛍光灯HF32W 笠付トラフ型 | 34 | 1 | 2 | 2 | ランプ交換 |  | 昼白色 | 2500 |  |  | 2 | 12 | 25 | 300 |  | 183600 | 0 | 183600
57 | パークゴルフ管理棟1F | 管理事務所 | - | - | HF32 | 蛍光灯HF32W 直付型 幅150mm | 34 | 1 | 1 | 1 | ランプ交換 |  | 昼白色 | 2500 |  |  | 1 | 12 | 25 | 300 |  | 91800 | 0 | 91800
58 | パークゴルフ管理棟1F | トイレ | - | - | FDL18 | 埋込ダウンライト Φ150 | 19 | 5 | 1 | 5 | 器具交換 |  | 電球色 | 700 |  |  | 5 | 12 | 25 | 300 |  | 256500 | 0 | 256500
59 | パークゴルフ管理棟1F | トイレ | 器具交換不可 | - | FL15 | ミラー灯 | 15 | 1 | 1 | 1 | ランプ交換 |  | 昼白色 | 700 |  |  | 1 | 12 | 25 | 300 |  | 40500 | 0 | 40500
60 | パークゴルフ管理棟1F | 軒下 | - | - | EFD15 | 埋込ダウンライト Φ125 | 16 | 16 | 1 | 16 | ランプ交換 |  | 電球色 | 800 |  |  | 16 | 12 | 25 | 300 |  | 691200 | 0 | 691200
61 | パークゴルフ管理棟1F | 外へき | - | - | FL15 | ブラケット | 15 | 1 | 1 | 1 | ランプ交換 |  | 昼白色 | 700 |  |  | 1 | 12 | 25 | 300 |  | 40500 | 0 | 40500
62 | ふるさと交流イベント広場管理棟2F | 研修室A | 3m | - | FPL36 | スクエア照明 埋込型 幅450mm | 38 | 6 | 3 | 18 | ランプ交換 |  | 昼白色 | 2000 |  |  | 18 | 12 | 25 | 300 |  | 1846800 | 0 | 1846800
63 | ふるさと交流イベント広場管理棟2F | 研修室B | - | - | FPL36 | スクエア照明 埋込型 幅450mm | 38 | 6 | 3 | 18 | ランプ交換 |  | 昼白色 | 2000 |  |  | 18 | 12 | 25 | 300 |  | 1846800 | 0 | 1846800
64 | ふるさと交流イベント広場管理棟2F | 休憩室 | - | - | HF32 | 蛍光灯HF32W 直付型 幅150mm | 34 | 1 | 1 | 1 | ランプ交換 |  | 昼白色 | 2500 |  |  | 1 | 12 | 25 | 300 |  | 91800 | 0 | 91800
65 | ふるさと交流イベント広場管理棟2F | 休憩室 | - | - | IL60 | 埋込ダウンライト Φ75 | 60 | 1 | 1 | 1 | ランプ交換 |  | 電球色 | 700 |  |  | 1 | 12 | 25 | 300 |  | 162000 | 0 | 162000
66 | ふるさと交流イベント広場管理棟2F | テラス | - | - | ミニハロゲン | スポットライ卜 | 63 | 3 | 1 | 3 | 器具交換 |  | 電球色 | 1000 |  |  | 3 | 12 | 25 | 300 |  | 510300 | 0 | 510300
67 | ふるさと交流イベント広場管理棟2F | トイレ | - | - | FHT24 | 埋込ダウンライト Φ150 | 26 | 3 | 1 | 3 | 器具交換 |  | 昼白色 | 1100 |  |  | 3 | 12 | 25 | 300 |  | 210600 | 0 | 210600
68 | ふるさと交流イベント広場管理棟2F | トイレ | - | - | FL20 | ブラケット 防水 | 26 | 1 | 1 | 1 | ランプ交換 |  | 昼白色 | 1000 |  |  | 1 | 12 | 25 | 300 |  | 70200 | 0 | 70200
69 | ふるさと交流イベント広場管理棟2F | 廊下 | - | - | FHT24 | 埋込ダウンライト Φ150 | 26 | 4 | 1 | 4 | 器具交換 |  | 昼白色 | 1100 |  |  | 4 | 12 | 25 | 300 |  | 280800 | 0 | 280800
70 | ふるさと交流イベント広場管理棟2F | 階段 | 4.8m | - | FHT24 | 埋込ダウンライト Φ150 | 26 | 4 | 1 | 4 | 器具交換 |  | 昼白色 | 1100 |  |  | 4 | 12 | 25 | 300 |  | 280800 | 0 | 280800
71 | ふるさと交流イベント広場管理棟2F | 階段 | - | - | FL20 | 階段灯 | 26 | 1 | 1 | 1 | 器具交換 |  | 昼白色 | 2000 |  |  | 1 | 12 | 25 | 300 |  | 70200 | 0 | 70200
72 | ふるさと交流イベント広場管理棟1F | 女子トイレ | - | - | FHT24 | 埋込ダウンライト Φ150 | 26 | 10 | 1 | 10 | 器具交換 |  | 昼白色 | 1100 |  |  | 10 | 12 | 25 | 300 |  | 702000 | 0 | 702000
73 | ふるさと交流イベント広場管理棟1F | 女子トイレ | - | - | FL20 | ブラケット 防水 | 26 | 3 | 1 | 3 | ランプ交換 |  | 昼白色 | 1000 |  |  | 3 | 12 | 25 | 300 |  | 210600 | 0 | 210600
74 | ふるさと交流イベント広場管理棟1F | シャワー室 | - | - | FPL36 | スクエア照明 埋込型 幅450mm | 38 | 1 | 3 | 3 | ランプ交換 |  | 昼白色 | 2000 |  |  | 3 | 12 | 25 | 300 |  | 307800 | 0 | 307800
75 | ふるさと交流イベント広場管理棟1F | シャワー室 | - | - | FL20 | ブラケット 防水 | 26 | 2 | 1 | 2 | ランプ交換 |  | 昼白色 | 1000 |  |  | 2 | 12 | 25 | 300 |  | 140400 | 0 | 140400
76 | ふるさと交流イベント広場管理棟1F | シャワー室 | - | - | IL60 | 浴室灯 | 60 | 4 | 1 | 4 | ランプ交換 |  | 電球色 | 800 |  |  | 4 | 12 | 25 | 300 |  | 648000 | 0 | 648000
77 | ふるさと交流イベント広場管理棟1F | シャワー室 | - | - | FCL30 | シーリング 防水 | 28 | 2 | 1 | 2 | 器具交換 |  | 昼白色 | 1200 |  |  | 2 | 12 | 25 | 300 |  | 151200 | 0 | 151200
78 | ふるさと交流イベント広場管理棟1F | 会議室A | - | - | FPL36 | スクエア照明 埋込型 幅450mm | 38 | 8 | 3 | 24 | ランプ交換 |  | 昼白色 | 2000 |  |  | 24 | 12 | 25 | 300 |  | 2462400 | 0 | 2462400
79 | ふるさと交流イベント広場管理棟1F | 会議室B | - | - | FPL36 | スクエア照明 埋込型 幅450mm | 38 | 8 | 3 | 24 | ランプ交換 |  | 昼白色 | 2000 |  |  | 24 | 12 | 25 | 300 |  | 2462400 | 0 | 2462400
80 | ふるさと交流イベント広場管理棟1F | 倉庫 | - | - | HF32 | 蛍光灯HF32W 直付型 幅150mm | 34 | 1 | 1 | 1 | ランプ交換 |  | 昼白色 | 2500 |  |  | 1 | 12 | 25 | 300 |  | 91800 | 0 | 91800
81 | ふるさと交流イベント広場管理棟1F | 応接室 | - | - | FPL55 | スクエア照明 埋込型 幅600mm | 58 | 2 | 4 | 8 | ランプ交換 |  | 昼白色 | 3300 |  |  | 8 | 12 | 25 | 300 |  | 1252800 | 0 | 1252800
82 | ふるさと交流イベント広場管理棟1F | 審判控室 | - | - | FPL36 | スクエア照明 埋込型 幅450mm | 38 | 2 | 3 | 6 | ランプ交換 |  | 昼白色 | 2000 |  |  | 6 | 12 | 25 | 300 |  | 615600 | 0 | 615600
83 | ふるさと交流イベント広場管理棟1F | 審判控室 | - | - | IL60 | 浴室灯 | 60 | 1 | 1 | 1 | ランプ交換 |  | 電球色 | 800 |  |  | 1 | 12 | 25 | 300 |  | 162000 | 0 | 162000
84 | ふるさと交流イベント広場管理棟1F | 医務室 | - | - | FPL36 | スクエア照明 埋込型 幅450mm | 38 | 1 | 3 | 3 | ランプ交換 |  | 昼白色 | 2000 |  |  | 3 | 12 | 25 | 300 |  | 307800 | 0 | 307800
85 | ふるさと交流イベント広場管理棟1F | 医務室 | - | - | FLR40 | 蛍光灯FLR40W 埋込型 幅300mm | 42 | 2 | 2 | 4 | ランプ交換 |  | 昼白色 | 2500 |  |  | 4 | 12 | 25 | 300 |  | 453600 | 0 | 453600
86 | ふるさと交流イベント広場管理棟1F | 事務室 | - | - | IL60 | 埋込ダウンライト Φ75 | 60 | 1 | 1 | 1 | ランプ交換 |  | 電球色 | 700 |  |  | 1 | 12 | 25 | 300 |  | 162000 | 0 | 162000
87 | ふるさと交流イベント広場管理棟1F | 会議室c | - | - | FPL36 | スクエア照明 埋込型 幅450mm | 38 | 8 | 3 | 24 | ランプ交換 |  | 昼白色 | 2000 |  |  | 24 | 12 | 25 | 300 |  | 2462400 | 0 | 2462400
88 | ふるさと交流イベント広場管理棟1F | 会議室D | - | - | FPL36 | スクエア照明 埋込型 幅450mm | 38 | 8 | 3 | 24 | ランプ交換 |  | 昼白色 | 2000 |  |  | 24 | 12 | 25 | 300 |  | 2462400 | 0 | 2462400
89 | ふるさと交流イベント広場管理棟1F | シャワー室 | - | - | FPL36 | スクエア照明 埋込型 幅450mm | 38 | 1 | 3 | 3 | ランプ交換 |  | 昼白色 | 2000 |  |  | 3 | 12 | 25 | 300 |  | 307800 | 0 | 307800
90 | ふるさと交流イベント広場管理棟1F | シャワー室 | - | - | FL20 | ブラケット 防水 | 26 | 2 | 1 | 2 | ランプ交換 |  | 昼白色 | 1000 |  |  | 2 | 12 | 25 | 300 |  | 140400 | 0 | 140400
91 | ふるさと交流イベント広場管理棟1F | シャワー室 | - | - | IL60 | 浴室灯 | 60 | 4 | 1 | 4 | ランプ交換 |  | 電球色 | 800 |  |  | 4 | 12 | 25 | 300 |  | 648000 | 0 | 648000
92 | ふるさと交流イベント広場管理棟1F | シャワー室 | - | - | FCL30 | シーリング 防水 | 28 | 2 | 1 | 2 | 器具交換 |  | 昼白色 | 1200 |  |  | 2 | 12 | 25 | 300 |  | 151200 | 0 | 151200
93 | ふるさと交流イベント広場管理棟1F | 多目的トイレ | - | - | FHT24 | 埋込ダウンライト Φ150 | 26 | 2 | 1 | 2 | 器具交換 |  | 昼白色 | 1100 |  |  | 2 | 12 | 25 | 300 |  | 140400 | 0 | 140400
94 | ふるさと交流イベント広場管理棟1F | 男子トイレ | - | - | FHT24 | 埋込ダウンライト Φ150 | 26 | 8 | 1 | 8 | 器具交換 |  | 昼白色 | 1100 |  |  | 8 | 12 | 25 | 300 |  | 561600 | 0 | 561600
95 | ふるさと交流イベント広場管理棟1F | 男子トイレ | - | - | FL20 | ブラケット 防水 | 26 | 3 | 1 | 3 | ランプ交換 |  | 昼白色 | 1000 |  |  | 3 | 12 | 25 | 300 |  | 210600 | 0 | 210600
96 | ふるさと交流イベント広場管理棟1F | 通路 | - | - | FHT24 | 埋込ダウンライト Φ150 | 26 | 30 | 1 | 30 | 器具交換 |  | 昼白色 | 1100 |  |  | 30 | 12 | 25 | 300 |  | 2106000 | 0 | 2106000
97 | ふるさと交流イベント広場管理棟1F | エントランス | - | - | FPL55 | スクエア照明 埋込型 幅600mm | 58 | 6 | 4 | 24 | ランプ交換 |  | 昼白色 | 3300 |  |  | 24 | 12 | 25 | 300 |  | 3758400 | 0 | 3758400
98 | ふるさと交流イベント広場管理棟1F | 外へき | 4m | - | HF400W | 投光器 | 420 | 4 | 1 | 4 | 器具交換 |  | 昼白色 | 15000 |  |  | 4 | 12 | 25 | 300 |  | 4536000 | 0 | 4536000
99 | ふるさと交流イベント広場管理棟1F | 軒下 | 3.4m | - | FDL27 | 埋込ダウンライト Φ150 防水 | 29 | 52 | 1 | 52 | 器具交換 |  | 電球色 | 800 |  |  | 52 | 12 | 25 | 300 |  | 4071600 | 0 | 4071600
100 | リフレッシュパーク管理棟1F | 男子トイレ | 2.7m | - | FHT24 | 埋込ダウンライト Φ150 | 26 | 3 | 1 | 3 | 器具交換 |  | 昼白色 | 1100 |  |  | 3 | 12 | 25 | 300 |  | 210600 | 0 | 210600
101 | リフレッシュパーク管理棟1F | 多目的トイレ | - | - | FHT24 | 埋込ダウンライト Φ150 | 26 | 1 | 1 | 1 | 器具交換 |  | 昼白色 | 1100 |  |  | 1 | 12 | 25 | 300 |  | 70200 | 0 | 70200
102 | リフレッシュパーク管理棟1F | 多目的トイレ | 器具交換不可 | - | FL15 | ミラー灯 | 15 | 1 | 1 | 1 | ランプ交換 |  | 昼白色 | 700 |  |  | 1 | 12 | 25 | 300 |  | 40500 | 0 | 40500
103 | リフレッシュパーク管理棟1F | 女子トイレ | - | - | FHT24 | 埋込ダウンライト Φ150 | 26 | 3 | 1 | 3 | 器具交換 |  | 昼白色 | 1100 |  |  | 3 | 12 | 25 | 300 |  | 210600 | 0 | 210600
104 | リフレッシュパーク管理棟1F | ピロティ | 3.2m | - | FL20 | ブラケット 防水 | 26 | 4 | 2 | 8 | ランプ交換 |  | 昼白色 | 1000 |  |  | 8 | 12 | 25 | 300 |  | 561600 | 0 | 561600
105 | リフレッシュパーク管理棟1F | 事務所 | 3.9m | - | HF32 | 蛍光灯HF32W 笠付トラフ型 | 34 | 2 | 2 | 4 | ランプ交換 |  | 昼白色 | 2500 |  |  | 4 | 12 | 25 | 300 |  | 367200 | 0 | 367200
106 | リフレッシュパーク管理棟1F | 倉庫 | - | - | HF32 | 蛍光灯HF32W 笠付トラフ型 | 34 | 6 | 2 | 12 | ランプ交換 |  | 昼白色 | 2500 |  |  | 12 | 12 | 25 | 300 |  | 1101600 | 0 | 1101600
107 | リフレッシュパーク管理棟1F | 外へき | - | - | ミニハロゲン | スポットライ卜 | 63 | 4 | 1 | 4 | 器具交換 |  | 電球色 | 1000 |  |  | 4 | 12 | 25 | 300 |  | 680400 | 0 | 680400
108 | リフレッシュパーク管理棟1F | 外へき | - | - | FL20 | ブラケット 防水 | 26 | 3 | 1 | 3 | ランプ交換 |  | 昼白色 | 1000 |  |  | 3 | 12 | 25 | 300 |  | 210600 | 0 | 210600
109 | リフレッシュパーク管理棟1F | 外へき | カバーなし | - | FL20 | ブラケット 防水 | 26 | 1 | 1 | 1 | 器具交換 |  | 昼白色 | 1000 |  |  | 1 | 12 | 25 | 300 |  | 70200 | 0 | 70200
110 | - | 重機収納庫 | 3.5m | - | LED | 蛍光灯LED直管ランプW 笠付トラフ型 | 0 | 3 | 2 | 6 | - | LED済みのため対象外 | - | - | - | - | － | 12 | 25 | 300 |  | - | - | 0
111 | 多目的グラウンド | グラウンド | 25m | - | MT1500 | 投光器 | 1575 | 80 | 1 | 80 | 器具交換 |  | 昼白色 | 76900 |  |  | 80 | 12 | 25 | 300 |  | 340200000 | 0 | 340200000
112 | 多目的グラウンド | ベンチ | 2.5m | - | FL20 | ブラケット 防水 | 26 | 8 | 1 | 8 | ランプ交換 |  | 昼白色 | 1000 |  |  | 8 | 12 | 25 | 300 |  | 561600 | 0 | 561600
113 | 多目的グラウンド | バックネット裏小屋 | PS必要 | - | FLR40 | 縦ピン器具 | 42 | 2 | 2 | 4 | ランプ交換 |  | 昼白色 | 2500 |  |  | 4 | 12 | 25 | 300 |  | 453600 | 0 | 453600
[22 empty] | 568517400 | 0 | 568517400

## 文化体育館
別紙１ ＬＥＤ照明仕様一覧表 「文化体育館」 | [18 empty] | 電力単価→ |  | 30 | 円
[5 empty] | 既存照明 | [5 empty] | LED照明 | [6 empty] | 試算条件 |  |  |  | 年間 消費電気電気代(円) |  | 年間 削減効果(円)
Ｎｏ． | フロア | 場所 | 備考 | 調光 | 既設ランプ | 器具仕様 | 消費電力 (W) | 器具 台数 | 1本あたり ランプ灯数 | ランプ 本数 | 交換方式 | 型番 | 色温度 | 必要光束(lm) 本・台 | 光束（lm） 本・台 | 消費電力(W) | 本・台数 | 使用時間（日） | 稼働日数（月） | 12ヶ月（年） |  | 既存照明 | LED照明
1 | アリーナ3F | キャットウォーク | - | - | HF32 | 蛍光灯HF32W 笠付トラフ型 | 34 | 44 | 1 | 44 | ランプ交換 |  | 昼白色 | 2500 |  |  | 44 | 12 | 25 | 300 |  | 4039200 | 0 | 4039200
2 | アリーナ3F | ぶどう棚 | - | - | HF32 | 蛍光灯HF32W 笠付トラフ型 | 34 | 14 | 1 | 14 | ランプ交換 |  | 昼白色 | 2500 |  |  | 14 | 12 | 25 | 300 |  | 1285200 | 0 | 1285200
3 | アリーナ3F | アリーナ機械室3-1 | - | - | HF32 | 蛍光灯HF32W 笠付トラフ型 | 34 | 4 | 1 | 4 | ランプ交換 |  | 昼白色 | 2500 |  |  | 4 | 12 | 25 | 300 |  | 367200 | 0 | 367200
4 | アリーナ3F | アリーナ機械室3-2 | - | - | HF32 | 蛍光灯HF32W 笠付トラフ型 | 34 | 4 | 1 | 4 | ランプ交換 |  | 昼白色 | 2500 |  |  | 4 | 12 | 25 | 300 |  | 367200 | 0 | 367200
5 | アリーナ3F | アリーナ機械室3-2 | - | - | HF32 | 蛍光灯HF32W 片反射トラフ型 | 34 | 1 | 1 | 1 | ランプ交換 |  | 昼白色 | 2500 |  |  | 1 | 12 | 25 | 300 |  | 91800 | 0 | 91800
6 | アリーナ3F | 点検歩廊1 | - | - | HF32 | 蛍光灯HF32W 片反射トラフ型 | 34 | 6 | 1 | 6 | ランプ交換 |  | 昼白色 | 2500 |  |  | 6 | 12 | 25 | 300 |  | 550800 | 0 | 550800
7 | アリーナ3F | 点検歩廊1 | - | - | FHT32 | 埋込ダウンライト Φ150 | 34 | 4 | 1 | 4 | 器具交換 |  | 昼白色 | 1400 |  |  | 4 | 12 | 25 | 300 |  | 367200 | 0 | 367200
8 | アリーナ3F | アリーナ熱源機械室 | - | - | HF32 | 蛍光灯HF32W 笠付トラフ型 | 34 | 8 | 1 | 8 | ランプ交換 |  | 昼白色 | 2500 |  |  | 8 | 12 | 25 | 300 |  | 734400 | 0 | 734400
9 | アリーナ3F | アリーナ電気室 | - | - | HF32 | 蛍光灯HF32W 笠付トラフ型 | 34 | 12 | 1 | 12 | ランプ交換 |  | 昼白色 | 2500 |  |  | 12 | 12 | 25 | 300 |  | 1101600 | 0 | 1101600
10 | アリーナ3F | アリーナ機械室3-3 | - | - | HF32 | 蛍光灯HF32W 片反射トラフ型 | 34 | 7 | 1 | 7 | ランプ交換 |  | 昼白色 | 2500 |  |  | 7 | 12 | 25 | 300 |  | 642600 | 0 | 642600
11 | アリーナ3F | 点検歩廊2 | - | - | HF32 | 蛍光灯HF32W 片反射トラフ型 | 34 | 6 | 1 | 6 | ランプ交換 |  | 昼白色 | 2500 |  |  | 6 | 12 | 25 | 300 |  | 550800 | 0 | 550800
12 | アリーナ3F | 点検歩廊2 | - | - | FHT32 | 埋込ダウンライト Φ150 | 34 | 4 | 1 | 4 | 器具交換 |  | 昼白色 | 1400 |  |  | 4 | 12 | 25 | 300 |  | 367200 | 0 | 367200
13 | アリーナ3F | アリーナ裏階段、通路 | - | - | HF32 | 蛍光灯HF32W 片反射トラフ型 | 34 | 9 | 1 | 9 | ランプ交換 |  | 昼白色 | 2500 |  |  | 9 | 12 | 25 | 300 |  | 826200 | 0 | 826200
14 | アリーナ2F | アリーナ控室2-1 | - | - | HF32 | 蛍光灯HF32W 埋込型 幅220mm 軽天回避 | 34 | 6 | 2 | 12 | ランプ交換 |  | 昼白色 | 2500 |  |  | 12 | 12 | 25 | 300 |  | 1101600 | 0 | 1101600
15 | アリーナ2F | 控室前通路 | - | - | FHT32 | 埋込ダウンライト Φ150 | 34 | 6 | 1 | 6 | 器具交換 |  | 昼白色 | 1400 |  |  | 6 | 12 | 25 | 300 |  | 550800 | 0 | 550800
16 | アリーナ2F | 観客席N | - | ○ | FHT32 | 埋込ダウンライト Φ150 | 34 | 10 | 1 | 10 | 器具交換 |  | 電球色 | 1300 |  |  | 10 | 12 | 25 | 300 |  | 918000 | 0 | 918000
17 | アリーナ2F | 観客席N | - | ○ | HF32 | 蛍光灯HF32W トラフ型 | 34 | 27 | 1 | 27 | ランプ交換 |  | 昼白色 | 3300 |  |  | 27 | 12 | 25 | 300 |  | 2478600 | 0 | 2478600
18 | アリーナ2F | 観客席N | - | - | FL10 | 蛍光灯FL10W トラフ型 | 10 | 2 | 1 | 2 | ランプ交換 |  | 昼白色 | 600 |  |  | 2 | 12 | 25 | 300 |  | 54000 | 0 | 54000
19 | アリーナ2F | 観客席N | - | ○ | FL20 | 蛍光灯FL20W トラフ型 | 26 | 2 | 1 | 2 | ランプ交換 |  | 昼白色 | 1500 |  |  | 2 | 12 | 25 | 300 |  | 140400 | 0 | 140400
20 | アリーナ2F | 女子トイレ | - | - | FHT32 | 埋込ダウンライト Φ150 | 34 | 8 | 1 | 8 | 器具交換 |  | 昼白色 | 1400 |  |  | 8 | 12 | 25 | 300 |  | 734400 | 0 | 734400
21 | アリーナ2F | 女子トイレ | - | - | HF32 | 蛍光灯HF32W トラフ型 | 34 | 1 | 1 | 1 | ランプ交換 |  | 昼白色 | 2500 |  |  | 1 | 12 | 25 | 300 |  | 91800 | 0 | 91800
22 | アリーナ2F | 女子トイレ | - | - | FL10 | 蛍光灯FL10W トラフ型 | 10 | 1 | 1 | 1 | ランプ交換 |  | 昼白色 | 600 |  |  | 1 | 12 | 25 | 300 |  | 27000 | 0 | 27000
23 | アリーナ2F | 男子トイレ | - | - | FHT32 | 埋込ダウンライト Φ150 | 34 | 6 | 1 | 6 | 器具交換 |  | 昼白色 | 1400 |  |  | 6 | 12 | 25 | 300 |  | 550800 | 0 | 550800
24 | アリーナ2F | 男子トイレ | - | - | HF32 | 蛍光灯HF32W トラフ型 | 34 | 4 | 1 | 4 | ランプ交換 |  | 昼白色 | 2500 |  |  | 4 | 12 | 25 | 300 |  | 367200 | 0 | 367200
25 | アリーナ2F | 男子トイレ | - | - | FL10 | 蛍光灯FL10W トラフ型 | 10 | 1 | 1 | 1 | ランプ交換 |  | 昼白色 | 600 |  |  | 1 | 12 | 25 | 300 |  | 27000 | 0 | 27000
26 | アリーナ2F | 観客席前室 | - | - | FHT32 | 埋込ダウンライト Φ150 | 34 | 2 | 1 | 2 | 器具交換 |  | 昼白色 | 1400 |  |  | 2 | 12 | 25 | 300 |  | 183600 | 0 | 183600
27 | アリーナ2F | 客席階段N | - | ○ | FHT32 | 埋込ダウンライト Φ150 | 34 | 2 | 1 | 2 | 器具交換 |  | 電球色 | 1300 |  |  | 2 | 12 | 25 | 300 |  | 183600 | 0 | 183600
28 | アリーナ2F | 客席階段N | - | ○ | HF32 | 蛍光灯HF32W トラフ型 | 34 | 2 | 1 | 2 | ランプ交換 |  | 温白色 | 3100 |  |  | 2 | 12 | 25 | 300 |  | 183600 | 0 | 183600
29 | アリーナ2F | アリーナ調整室 | - | - | HF32 | 蛍光灯HF32W 埋込型 幅220mm | 34 | 4 | 1 | 4 | ランプ交換 |  | 昼白色 | 2500 |  |  | 4 | 12 | 25 | 300 |  | 367200 | 0 | 367200
30 | アリーナ2F | アリーナ調整室 | 位相調光 | - | レフ60W | スポットライト | 63 | 8 | 1 | 8 | ランプ交換 |  | 昼白色 | 800 |  |  | 8 | 12 | 25 | 300 |  | 1360800 | 0 | 1360800
31 | アリーナ2F | 観客席G | - | ○ | ミニハロゲン | 埋込ダウンライト Φ150 | 32 | 9 | 1 | 9 | 器具交換 |  | 昼白色 | 800 |  |  | 9 | 12 | 25 | 300 |  | 777600 | 0 | 777600
32 | アリーナ2F | 観客席H | - | ○ | ミニハロゲン | 埋込ダウンライト Φ150 | 32 | 9 | 1 | 9 | 器具交換 |  | 昼白色 | 800 |  |  | 9 | 12 | 25 | 300 |  | 777600 | 0 | 777600
33 | アリーナ2F | 観客席S | - | ○ | FHT32 | 埋込ダウンライト Φ150 | 34 | 10 | 1 | 10 | 器具交換 |  | 電球色 | 1300 |  |  | 10 | 12 | 25 | 300 |  | 918000 | 0 | 918000
34 | アリーナ2F | 観客席S | - | ○ | HF32 | 蛍光灯HF32W トラフ型 | 34 | 27 | 1 | 27 | ランプ交換 |  | 昼白色 | 3300 |  |  | 27 | 12 | 25 | 300 |  | 2478600 | 0 | 2478600
35 | アリーナ2F | 観客席S | - | - | FL10 | 蛍光灯FL10W トラフ型 | 10 | 2 | 1 | 2 | ランプ交換 |  | 昼白色 | 600 |  |  | 2 | 12 | 25 | 300 |  | 54000 | 0 | 54000
36 | アリーナ2F | 観客席S | - | ○ | FL20 | 蛍光灯FL20W トラフ型 | 26 | 2 | 1 | 2 | ランプ交換 |  | 昼白色 | 1500 |  |  | 2 | 12 | 25 | 300 |  | 140400 | 0 | 140400
37 | アリーナ2F | 観客席前室 | - | - | FHT32 | 埋込ダウンライト Φ150 | 34 | 2 | 1 | 2 | 器具交換 |  | 昼白色 | 1400 |  |  | 2 | 12 | 25 | 300 |  | 183600 | 0 | 183600
38 | アリーナ2F | 客席階段S | - | ○ | FHT32 | 埋込ダウンライト Φ150 | 34 | 2 | 1 | 2 | 器具交換 |  | 電球色 | 1300 |  |  | 2 | 12 | 25 | 300 |  | 183600 | 0 | 183600
39 | アリーナ2F | 客席階段S | - | ○ | HF32 | 蛍光灯HF32W トラフ型 | 34 | 2 | 1 | 2 | ランプ交換 |  | 温白色 | 3100 |  |  | 2 | 12 | 25 | 300 |  | 183600 | 0 | 183600
40 | アリーナ2F | アリーナ調整室階段 | - | - | HF32 | 階段灯 | 34 | 7 | 1 | 7 | 器具交換 |  | 昼白色 | 3300 |  |  | 7 | 12 | 25 | 300 |  | 642600 | 0 | 642600
41 | アリーナ2F | トイレ前室 | - | - | FHT32 | 埋込ダウンライト Φ150 | 34 | 2 | 1 | 2 | 器具交換 |  | 電球色 | 1300 |  |  | 2 | 12 | 25 | 300 |  | 183600 | 0 | 183600
42 | アリーナ2F | 男子トイレ | - | - | HF32 | 蛍光灯HF32W トラフ型 | 34 | 5 | 1 | 5 | ランプ交換 |  | 温白色 | 2300 |  |  | 5 | 12 | 25 | 300 |  | 459000 | 0 | 459000
43 | アリーナ2F | 男子トイレ | - | - | FL10 | 蛍光灯FL10W トラフ型 | 10 | 2 | 1 | 2 | ランプ交換 |  | 昼白色 | 600 |  |  | 2 | 12 | 25 | 300 |  | 54000 | 0 | 54000
44 | アリーナ2F | 男子トイレ | - | - | FDL18 | 埋込ダウンライト Φ150 | 19 | 8 | 1 | 8 | 器具交換 |  | 電球色 | 700 |  |  | 8 | 12 | 25 | 300 |  | 410400 | 0 | 410400
45 | アリーナ2F | 多目的トイレ | - | - | FDL18 | 埋込ダウンライト Φ150 | 19 | 2 | 1 | 2 | 器具交換 |  | 電球色 | 700 |  |  | 2 | 12 | 25 | 300 |  | 102600 | 0 | 102600
46 | アリーナ2F | 女子トイレ | - | - | HF32 | 蛍光灯HF32W トラフ型 | 34 | 2 | 1 | 2 | ランプ交換 |  | 温白色 | 2300 |  |  | 2 | 12 | 25 | 300 |  | 183600 | 0 | 183600
47 | アリーナ2F | 女子トイレ | - | - | FL10 | 蛍光灯FL10W トラフ型 | 10 | 2 | 1 | 2 | ランプ交換 |  | 昼白色 | 600 |  |  | 2 | 12 | 25 | 300 |  | 54000 | 0 | 54000
48 | アリーナ2F | 女子トイレ | - | - | FDL18 | 埋込ダウンライト Φ150 | 19 | 12 | 1 | 12 | 器具交換 |  | 電球色 | 700 |  |  | 12 | 12 | 25 | 300 |  | 615600 | 0 | 615600
49 | アリーナ2F | 控室前通路 | - | - | FHT32 | 埋込ダウンライト Φ150 | 34 | 4 | 1 | 4 | 器具交換 |  | 昼白色 | 1400 |  |  | 4 | 12 | 25 | 300 |  | 367200 | 0 | 367200
50 | アリーナ2F | アリーナ控室2-3 | - | - | HF32 | 蛍光灯HF32W 埋込型 幅150mm | 34 | 3 | 1 | 3 | ランプ交換 |  | 温白色 | 2300 |  |  | 3 | 12 | 25 | 300 |  | 275400 | 0 | 275400
51 | アリーナ2F | アリーナ控室2-3 | - | - | FL10 | キッチン灯 | 10 | 1 | 1 | 1 | ランプ交換 |  | 昼白色 | 600 |  |  | 1 | 12 | 25 | 300 |  | 27000 | 0 | 27000
52 | アリーナ2F | MDF室 | - | - | HF32 | 蛍光灯HF32W 笠付トラフ型 | 34 | 2 | 1 | 2 | ランプ交換 |  | 昼白色 | 2500 |  |  | 2 | 12 | 25 | 300 |  | 183600 | 0 | 183600
53 | アリーナ2F | アリーナ控室2-2 | - | - | HF32 | 蛍光灯HF32W 埋込型 幅220mm 軽天回避 | 34 | 6 | 2 | 12 | ランプ交換 |  | 昼白色 | 2500 |  |  | 12 | 12 | 25 | 300 |  | 1101600 | 0 | 1101600
54 | アリーナ2F | アリーナ調光盤室 | - | - | HF32 | 蛍光灯HF32W 笠付トラフ型 | 34 | 2 | 1 | 2 | ランプ交換 |  | 昼白色 | 2500 |  |  | 2 | 12 | 25 | 300 |  | 183600 | 0 | 183600
55 | アリーナ2F | 業務階段S | - | - | HF32 | 階段灯 | 34 | 3 | 1 | 3 | 器具交換 |  | 昼白色 | 3300 |  |  | 3 | 12 | 25 | 300 |  | 275400 | 0 | 275400
56 | アリーナ2F | 業務階段N | - | - | FHT32 | 埋込ダウンライト Φ150 | 34 | 8 | 1 | 8 | 器具交換 |  | 昼白色 | 1400 |  |  | 8 | 12 | 25 | 300 |  | 734400 | 0 | 734400
57 | アリーナ2F | 業務階段N | - | - | HF32 | 階段灯 | 34 | 3 | 1 | 3 | 器具交換 |  | 昼白色 | 3300 |  |  | 3 | 12 | 25 | 300 |  | 275400 | 0 | 275400
58 | アリーナ2F | 業務階段N | - | - | FL20 | 階段灯 | 26 | 1 | 1 | 1 | 器具交換 |  | 昼白色 | 2000 |  |  | 1 | 12 | 25 | 300 |  | 70200 | 0 | 70200
59 | アリーナ2F | 客席階段N | - | - | FHT32 | 埋込ダウンライト Φ150 | 34 | 2 | 1 | 2 | 器具交換 |  | 電球色 | 1300 |  |  | 2 | 12 | 25 | 300 |  | 183600 | 0 | 183600
60 | アリーナ2F | 客席階段N | - | - | HF32 | 蛍光灯HF32W トラフ型 | 34 | 2 | 1 | 2 | ランプ交換 |  | 温白色 | 2300 |  |  | 2 | 12 | 25 | 300 |  | 183600 | 0 | 183600
61 | アリーナ2F | トレーニングジム | 2.9m | - | FHP45 | スクエア照明 埋込型 幅600mm | 48 | 18 | 3 | 54 | ランプ交換 |  | 昼白色 | 3300 |  |  | 54 | 12 | 25 | 300 |  | 6998400 | 0 | 6998400
62 | アリーナ2F | 事務スペース | 2.5m | - | HF32 | 蛍光灯HF32W 埋込型 幅220mm 軽天回避 | 34 | 5 | 2 | 10 | ランプ交換 |  | 昼白色 | 2500 |  |  | 10 | 12 | 25 | 300 |  | 918000 | 0 | 918000
63 | アリーナ2F | EPS | - | - | HF32 | 蛍光灯HF32W 片反射トラフ型 | 34 | 1 | 1 | 1 | ランプ交換 |  | 昼白色 | 2500 |  |  | 1 | 12 | 25 | 300 |  | 91800 | 0 | 91800
64 | アリーナ2F | 更衣室 | - | - | FHT32 | 埋込ダウンライト Φ150 | 34 | 2 | 1 | 2 | 器具交換 |  | 昼白色 | 1400 |  |  | 2 | 12 | 25 | 300 |  | 183600 | 0 | 183600
65 | アリーナ2F | 男子更衣室 | - | - | FHT32 | 埋込ダウンライト Φ150 | 34 | 5 | 1 | 5 | 器具交換 |  | 昼白色 | 1400 |  |  | 5 | 12 | 25 | 300 |  | 459000 | 0 | 459000
66 | アリーナ2F | 男子更衣室 | - | - | HF32 | 蛍光灯HF32W 埋込型 幅220mm 軽天回避 | 34 | 4 | 2 | 8 | ランプ交換 |  | 昼白色 | 2500 |  |  | 8 | 12 | 25 | 300 |  | 734400 | 0 | 734400
67 | アリーナ2F | 男子更衣室 | - | - | FDL18 | 埋込ダウンライト Φ150 | 19 | 2 | 1 | 2 | 器具交換 |  | 電球色 | 700 |  |  | 2 | 12 | 25 | 300 |  | 102600 | 0 | 102600
68 | アリーナ2F | 男子更衣室 | - | - | FL15 | ミラー灯 | 15 | 1 | 1 | 1 | ランプ交換 |  | 昼白色 | 700 |  |  | 1 | 12 | 25 | 300 |  | 40500 | 0 | 40500
69 | アリーナ2F | 男子更衣室 | - | - | HF32 | 蛍光灯HF32W トラフ型 | 34 | 1 | 1 | 1 | ランプ交換 |  | 昼白色 | 2500 |  |  | 1 | 12 | 25 | 300 |  | 91800 | 0 | 91800
70 | アリーナ2F | 男子更衣室 | - | - | FL10 | 蛍光灯FL10W トラフ型 | 10 | 2 | 1 | 2 | ランプ交換 |  | 昼白色 | 600 |  |  | 2 | 12 | 25 | 300 |  | 54000 | 0 | 54000
71 | アリーナ2F | 女子更衣室 | - | - | FHT32 | 埋込ダウンライト Φ150 | 34 | 4 | 1 | 4 | 器具交換 |  | 昼白色 | 1400 |  |  | 4 | 12 | 25 | 300 |  | 367200 | 0 | 367200
72 | アリーナ2F | 女子更衣室 | - | - | HF32 | 蛍光灯HF32W 埋込型 幅220mm 軽天回避 | 34 | 4 | 2 | 8 | ランプ交換 |  | 昼白色 | 2500 |  |  | 8 | 12 | 25 | 300 |  | 734400 | 0 | 734400
73 | アリーナ2F | 女子更衣室 | - | - | FDL18 | 埋込ダウンライト Φ150 | 19 | 2 | 1 | 2 | 器具交換 |  | 電球色 | 700 |  |  | 2 | 12 | 25 | 300 |  | 102600 | 0 | 102600
74 | アリーナ2F | 女子更衣室 | - | - | FL15 | ミラー灯 | 15 | 1 | 1 | 1 | ランプ交換 |  | 昼白色 | 700 |  |  | 1 | 12 | 25 | 300 |  | 40500 | 0 | 40500
75 | アリーナ2F | 女子更衣室 | - | - | HF32 | 蛍光灯HF32W トラフ型 | 34 | 2 | 1 | 2 | ランプ交換 |  | 昼白色 | 2500 |  |  | 2 | 12 | 25 | 300 |  | 183600 | 0 | 183600
76 | アリーナ2F | 女子更衣室 | - | - | FL10 | 蛍光灯FL10W トラフ型 | 10 | 2 | 1 | 2 | ランプ交換 |  | 昼白色 | 600 |  |  | 2 | 12 | 25 | 300 |  | 54000 | 0 | 54000
77 | アリーナ2F | スタジオ | - | - | FHP45 | スクエア照明 埋込型 幅600mm | 48 | 8 | 3 | 24 | ランプ交換 |  | 昼白色 | 3300 |  |  | 24 | 12 | 25 | 300 |  | 3110400 | 0 | 3110400
78 | アリーナ2F | スタジオ | 位相調光 | - | ハイビーム80W | スポットライト | 84 | 7 | 1 | 7 | ランプ交換 |  | 昼白色 | 1600 |  |  | 7 | 12 | 25 | 300 |  | 1587600 | 0 | 1587600
79 | アリーナ2F | （テラス） | - | - | FHT32 | 埋込ダウンライト Φ150 防水 | 34 | 2 | 1 | 2 | 器具交換 |  | 昼白色 | 1500 |  |  | 2 | 12 | 25 | 300 |  | 183600 | 0 | 183600
80 | アリーナ2F | EVホール | - | - | FHT32 | 埋込ダウンライト Φ150 | 34 | 6 | 1 | 6 | 器具交換 |  | 昼白色 | 1400 |  |  | 6 | 12 | 25 | 300 |  | 550800 | 0 | 550800
81 | アリーナ2F | EVホール | - | - | ダイクロハロゲン50W | 埋込ダウンライト Φ100 | 53 | 2 | 1 | 2 | 器具交換 |  | 電球色 | 700 |  |  | 2 | 12 | 25 | 300 |  | 286200 | 0 | 286200
82 | アリーナ2F | 北階段 | 4.2m | - | FHT32 | 埋込ダウンライト Φ150 | 34 | 1 | 1 | 1 | 器具交換 |  | 昼白色 | 1400 |  |  | 1 | 12 | 25 | 300 |  | 91800 | 0 | 91800
83 | アリーナ2F | 北階段 | - | - | FHT42 | シーリング 階段灯 | 45 | 2 | 1 | 2 | 器具交換 |  | 昼白色 | 600 |  |  | 2 | 12 | 25 | 300 |  | 243000 | 0 | 243000
84 | アリーナ1F | アリーナ舞台袖 | 3.5m | - | HF32 | 蛍光灯HF32W 笠付トラフ型 | 34 | 7 | 1 | 7 | ランプ交換 |  | 昼白色 | 2500 |  |  | 7 | 12 | 25 | 300 |  | 642600 | 0 | 642600
85 | アリーナ1F | 舞台裏 | - | - | レフ60W | 埋込ダウンライト Φ100 | 60 | 6 | 1 | 6 | ランプ交換 |  | 電球色 | 800 |  |  | 6 | 12 | 25 | 300 |  | 972000 | 0 | 972000
86 | アリーナ1F | アリーナピアノ庫 | - | - | HF32 | 蛍光灯HF32W 直付型 幅230mm | 34 | 1 | 2 | 2 | ランプ交換 |  | 昼白色 | 2500 |  |  | 2 | 12 | 25 | 300 |  | 183600 | 0 | 183600
87 | アリーナ1F | アリーナ荷捌き | 3.5m | - | HF32 | 蛍光灯HF32W 笠付トラフ型 | 34 | 2 | 1 | 2 | ランプ交換 |  | 昼白色 | 2500 |  |  | 2 | 12 | 25 | 300 |  | 183600 | 0 | 183600
88 | アリーナ1F | アリーナ | 13m | ● | HF700W | 投光器 | 735 | 50 | 1 | 50 | 器具交換 |  | 昼白色 | 31000 |  |  | 50 | 12 | 25 | 300 |  | 99225000 | 0 | 99225000
89 | アリーナ1F | アリーナ | 13m | ● | ミニハロゲン500W | 投光器（作業灯） | 525 | 80 | 1 | 80 | 器具交換 |  | 昼白色 | 9000 |  |  | 80 | 12 | 25 | 300 |  | 113400000 | 0 | 113400000
90 | アリーナ1F | アリーナ | 13m | ● | HF400W | 埋込ダウンライト Φ300 | 420 | 18 | 1 | 18 | 器具交換 |  | 昼白色 | 9000 |  |  | 18 | 12 | 25 | 300 |  | 20412000 | 0 | 20412000
91 | アリーナ1F | アリーナ器具庫1-2 | 3.5m | - | HF32 | 蛍光灯HF32W 笠付トラフ型 | 34 | 3 | 1 | 3 | ランプ交換 |  | 昼白色 | 2500 |  |  | 3 | 12 | 25 | 300 |  | 275400 | 0 | 275400
92 | アリーナ1F | アリーナ器具庫1-2 | - | - | HF32 | 蛍光灯HF32W 片反射トラフ型 | 34 | 3 | 1 | 3 | ランプ交換 |  | 昼白色 | 2500 |  |  | 3 | 12 | 25 | 300 |  | 275400 | 0 | 275400
93 | アリーナ1F | アリーナ器具庫1-1 | - | - | HF32 | 蛍光灯HF32W 笠付トラフ型 | 34 | 3 | 1 | 3 | ランプ交換 |  | 昼白色 | 2500 |  |  | 3 | 12 | 25 | 300 |  | 275400 | 0 | 275400
94 | アリーナ1F | アリーナ器具庫1-1 | - | - | HF32 | 蛍光灯HF32W 片反射トラフ型 | 34 | 2 | 1 | 2 | ランプ交換 |  | 昼白色 | 2500 |  |  | 2 | 12 | 25 | 300 |  | 183600 | 0 | 183600
95 | アリーナ1F | アリーナ控室1-1 | - | - | HF32 | 蛍光灯HF32W 埋込型 幅220mm | 34 | 4 | 1 | 4 | ランプ交換 |  | 昼白色 | 2500 |  |  | 4 | 12 | 25 | 300 |  | 367200 | 0 | 367200
96 | アリーナ1F | アリーナ控室1-1 | - | - | FHT32 | 埋込ダウンライト Φ150 | 34 | 3 | 1 | 3 | 器具交換 |  | 昼白色 | 1400 |  |  | 3 | 12 | 25 | 300 |  | 275400 | 0 | 275400
97 | アリーナ1F | アリーナ周り通路N | - | ○ | FHT32 | 埋込ダウンライト Φ150 | 34 | 47 | 1 | 47 | 器具交換 |  | 電球色 | 1300 |  |  | 47 | 12 | 25 | 300 |  | 4314600 | 0 | 4314600
98 | アリーナ1F | アリーナ周り通路N | - | - | ダイクロハロゲン | スポットライト | 63 | 3 | 1 | 3 | ランプ交換 |  | 電球色 | 300 |  |  | 3 | 12 | 25 | 300 |  | 510300 | 0 | 510300
99 | アリーナ1F | Fゲート | - | - | FHT32 | 埋込ダウンライト Φ150 | 34 | 8 | 1 | 8 | 器具交換 |  | 電球色 | 1300 |  |  | 8 | 12 | 25 | 300 |  | 734400 | 0 | 734400
100 | アリーナ1F | ガスメータ室 | - | - | HF32 | 蛍光灯HF32W 片反射トラフ型 | 34 | 1 | 1 | 1 | ランプ交換 |  | 昼白色 | 2500 |  |  | 1 | 12 | 25 | 300 |  | 91800 | 0 | 91800
101 | アリーナ1F | 男子トイレ | - | - | HF32 | 蛍光灯HF32W トラフ型 | 34 | 2 | 1 | 2 | ランプ交換 |  | 温白色 | 2300 |  |  | 2 | 12 | 25 | 300 |  | 183600 | 0 | 183600
102 | アリーナ1F | 男子トイレ | - | - | FL10 | 蛍光灯FL10W トラフ型 | 10 | 4 | 1 | 4 | ランプ交換 |  | 昼白色 | 600 |  |  | 4 | 12 | 25 | 300 |  | 108000 | 0 | 108000
103 | アリーナ1F | 男子トイレ | - | - | FDL18 | 埋込ダウンライト Φ150 | 19 | 6 | 1 | 6 | 器具交換 |  | 電球色 | 700 |  |  | 6 | 12 | 25 | 300 |  | 307800 | 0 | 307800
104 | アリーナ1F | 多目的トイレ | - | - | FHT32 | 埋込ダウンライト Φ150 | 34 | 2 | 1 | 2 | 器具交換 |  | 電球色 | 1300 |  |  | 2 | 12 | 25 | 300 |  | 183600 | 0 | 183600
105 | アリーナ1F | 女子トイレ | - | - | HF32 | 蛍光灯HF32W トラフ型 | 34 | 2 | 1 | 2 | ランプ交換 |  | 温白色 | 2300 |  |  | 2 | 12 | 25 | 300 |  | 183600 | 0 | 183600
106 | アリーナ1F | 女子トイレ | - | - | FDL18 | 埋込ダウンライト Φ150 | 19 | 9 | 1 | 9 | 器具交換 |  | 電球色 | 700 |  |  | 9 | 12 | 25 | 300 |  | 461700 | 0 | 461700
107 | アリーナ1F | 医務室 | - | - | HF32 | 蛍光灯HF32W 埋込型 幅150mm | 34 | 4 | 1 | 4 | ランプ交換 |  | 温白色 | 2300 |  |  | 4 | 12 | 25 | 300 |  | 367200 | 0 | 367200
108 | アリーナ1F | 湯沸室 | - | - | FHT32 | 埋込ダウンライト Φ150 | 34 | 2 | 1 | 2 | 器具交換 |  | 電球色 | 1300 |  |  | 2 | 12 | 25 | 300 |  | 183600 | 0 | 183600
109 | アリーナ1F | 湯沸室 | - | - | FL15 | キッチン灯 | 15 | 1 | 1 | 1 | ランプ交換 |  | 昼白色 | 700 |  |  | 1 | 12 | 25 | 300 |  | 40500 | 0 | 40500
110 | アリーナ1F | 1B-2会議室 | - | - | HF32 | 蛍光灯HF32W 埋込型 幅220mm | 34 | 12 | 1 | 12 | ランプ交換 |  | 温白色 | 2300 |  |  | 12 | 12 | 25 | 300 |  | 1101600 | 0 | 1101600
111 | アリーナ1F | 1B-2会議室 | - | - | HF32 | 蛍光灯HF32W 埋込型 幅150mm | 34 | 1 | 1 | 1 | ランプ交換 |  | 温白色 | 2300 |  |  | 1 | 12 | 25 | 300 |  | 91800 | 0 | 91800
112 | アリーナ1F | 1B-1会議室 | 3.4m | - | HF32 | 蛍光灯HF32W トラフ型 | 34 | 6 | 2 | 12 | ランプ交換 |  | 温白色 | 2300 |  |  | 12 | 12 | 25 | 300 |  | 1101600 | 0 | 1101600
113 | アリーナ1F | 1B-1会議室 | - | - | HF86 | 蛍光灯HF86W トラフ型 | 91 | 2 | 2 | 4 | ランプ交換 |  | 温白色 | 5100 |  |  | 4 | 12 | 25 | 300 |  | 982800 | 0 | 982800
114 | アリーナ1F | Dゲート | - | - | FHT32 | 埋込ダウンライト Φ150 | 34 | 10 | 1 | 10 | 器具交換 |  | 電球色 | 1300 |  |  | 10 | 12 | 25 | 300 |  | 918000 | 0 | 918000
115 | アリーナ1F | アリーナ倉庫1-2 | - | - | HF32 | 蛍光灯HF32W 直付型 幅150mm | 34 | 1 | 1 | 1 | ランプ交換 |  | 昼白色 | 2500 |  |  | 1 | 12 | 25 | 300 |  | 91800 | 0 | 91800
116 | アリーナ1F | 事務室 | - | - | HF32 | 蛍光灯HF32W 埋込型 幅220mm | 34 | 18 | 1 | 18 | ランプ交換 |  | 温白色 | 2300 |  |  | 18 | 12 | 25 | 300 |  | 1652400 | 0 | 1652400
117 | アリーナ1F | 事務室 | - | - | FHT32 | 埋込ダウンライト Φ150 | 34 | 6 | 1 | 6 | 器具交換 |  | 電球色 | 1300 |  |  | 6 | 12 | 25 | 300 |  | 550800 | 0 | 550800
118 | アリーナ1F | 事務室 | - | - | FL32 | 埋込照明 | 34 | 1 | 16 | 16 | ランプ交換 |  | 昼白色 | 1700 |  |  | 16 | 12 | 25 | 300 |  | 1468800 | 0 | 1468800
119 | アリーナ1F | 事務室 | - | - | FHT32 | 埋込ダウンライト Φ150 | 34 | 1 | 1 | 1 | 器具交換 |  | 昼白色 | 1400 |  |  | 1 | 12 | 25 | 300 |  | 91800 | 0 | 91800
120 | アリーナ1F | 事務室 | - | - | FL15 | キッチン灯 | 15 | 1 | 1 | 1 | ランプ交換 |  | 昼白色 | 700 |  |  | 1 | 12 | 25 | 300 |  | 40500 | 0 | 40500
121 | アリーナ1F | 事務室 | - | - | FHP32 | スクエア照明 埋込型 幅450mm | 34 | 1 | 3 | 3 | ランプ交換 |  | 温白色 | 1900 |  |  | 3 | 12 | 25 | 300 |  | 275400 | 0 | 275400
122 | アリーナ1F | ロッカー室 | - | - | FHT32 | 埋込ダウンライト Φ150 | 34 | 10 | 1 | 10 | 器具交換 |  | 電球色 | 1300 |  |  | 10 | 12 | 25 | 300 |  | 918000 | 0 | 918000
123 | アリーナ1F | Bゲート | - | - | FHT32 | 埋込ダウンライト Φ150 | 34 | 16 | 1 | 16 | 器具交換 |  | 電球色 | 1300 |  |  | 16 | 12 | 25 | 300 |  | 1468800 | 0 | 1468800
124 | アリーナ1F | 男子トイレ | - | - | HF32 | 蛍光灯HF32W トラフ型 | 34 | 8 | 1 | 8 | ランプ交換 |  | 温白色 | 2300 |  |  | 8 | 12 | 25 | 300 |  | 734400 | 0 | 734400
125 | アリーナ1F | 男子トイレ | - | - | FL10 | 蛍光灯FL10W トラフ型 | 10 | 8 | 1 | 8 | ランプ交換 |  | 昼白色 | 600 |  |  | 8 | 12 | 25 | 300 |  | 216000 | 0 | 216000
126 | アリーナ1F | 男子トイレ | - | - | FDL18 | 埋込ダウンライト Φ150 | 19 | 14 | 1 | 14 | 器具交換 |  | 電球色 | 700 |  |  | 14 | 12 | 25 | 300 |  | 718200 | 0 | 718200
127 | アリーナ1F | 舞台裏 | - | - | HF32 | 蛍光灯HF32W 片反射トラフ型 | 34 | 4 | 1 | 4 | ランプ交換 |  | 昼白色 | 2500 |  |  | 4 | 12 | 25 | 300 |  | 367200 | 0 | 367200
128 | アリーナ1F | SK | - | - | IL60 | コップ灯 | 60 | 1 | 1 | 1 | ランプ交換 |  | 電球色 | 800 |  |  | 1 | 12 | 25 | 300 |  | 162000 | 0 | 162000
129 | アリーナ1F | 女子トイレ | - | - | HF32 | 蛍光灯HF32W トラフ型 | 34 | 5 | 1 | 5 | ランプ交換 |  | 温白色 | 2300 |  |  | 5 | 12 | 25 | 300 |  | 459000 | 0 | 459000
130 | アリーナ1F | 女子トイレ | - | - | FDL18 | 埋込ダウンライト Φ150 | 19 | 25 | 1 | 25 | 器具交換 |  | 電球色 | 700 |  |  | 25 | 12 | 25 | 300 |  | 1282500 | 0 | 1282500
131 | アリーナ1F | SK | - | - | IL60 | コップ灯 | 60 | 1 | 1 | 1 | ランプ交換 |  | 電球色 | 800 |  |  | 1 | 12 | 25 | 300 |  | 162000 | 0 | 162000
132 | アリーナ1F | Aゲート | - | - | FHT32 | 埋込ダウンライト Φ150 | 34 | 16 | 1 | 16 | 器具交換 |  | 電球色 | 1300 |  |  | 16 | 12 | 25 | 300 |  | 1468800 | 0 | 1468800
133 | アリーナ1F | 幼児室 | - | - | FHT32 | 埋込ダウンライト Φ150 | 34 | 8 | 1 | 8 | 器具交換 |  | 電球色 | 1300 |  |  | 8 | 12 | 25 | 300 |  | 734400 | 0 | 734400
134 | アリーナ1F | 幼児室 | - | - | FHT24 | ブラケット | 26 | 2 | 1 | 2 | 器具交換 |  | 電球色 | 1200 |  |  | 2 | 12 | 25 | 300 |  | 140400 | 0 | 140400
135 | アリーナ1F | 幼児室 | - | - | FL15 | キッチン灯 | 15 | 1 | 1 | 1 | ランプ交換 |  | 昼白色 | 700 |  |  | 1 | 12 | 25 | 300 |  | 40500 | 0 | 40500
136 | アリーナ1F | アリーナ周り通路S | - | - | FHT32 | 埋込ダウンライト Φ150 | 34 | 55 | 1 | 55 | 器具交換 |  | 電球色 | 1300 |  |  | 55 | 12 | 25 | 300 |  | 5049000 | 0 | 5049000
137 | アリーナ1F | EVホール | - | - | FHT32 | 埋込ダウンライト Φ150 | 34 | 6 | 1 | 6 | 器具交換 |  | 電球色 | 1300 |  |  | 6 | 12 | 25 | 300 |  | 550800 | 0 | 550800
138 | アリーナ1F | EVホール | - | - | ダイクロハロゲン50W | 埋込ダウンライト Φ100 | 53 | 2 | 1 | 2 | 器具交換 |  | 電球色 | 700 |  |  | 2 | 12 | 25 | 300 |  | 286200 | 0 | 286200
139 | アリーナ1F | Cゲー卜 | - | - | FHT32 | 埋込ダウンライト Φ150 | 34 | 10 | 1 | 10 | 器具交換 |  | 電球色 | 1300 |  |  | 10 | 12 | 25 | 300 |  | 918000 | 0 | 918000
140 | アリーナ1F | アリーナ倉庫1-1 | - | - | HF32 | 蛍光灯HF32W 直付型 幅150mm | 34 | 1 | 1 | 1 | ランプ交換 |  | 昼白色 | 2500 |  |  | 1 | 12 | 25 | 300 |  | 91800 | 0 | 91800
141 | アリーナ1F | アリーナ女子更衣室 | - | - | HF32 | 蛍光灯HF32W 埋込型 幅220mm | 34 | 9 | 1 | 9 | ランプ交換 |  | 温白色 | 2300 |  |  | 9 | 12 | 25 | 300 |  | 826200 | 0 | 826200
142 | アリーナ1F | アリーナ女子更衣室 | - | - | FHT32 | 埋込ダウンライト Φ150 | 34 | 5 | 1 | 5 | 器具交換 |  | 電球色 | 1300 |  |  | 5 | 12 | 25 | 300 |  | 459000 | 0 | 459000
143 | アリーナ1F | アリーナ女子更衣室 | - | - | HF32 | 蛍光灯HF32W トラフ型 | 34 | 2 | 1 | 2 | ランプ交換 |  | 昼白色 | 2500 |  |  | 2 | 12 | 25 | 300 |  | 183600 | 0 | 183600
144 | アリーナ1F | アリーナ女子更衣室 | - | - | ミニクリプトン電球60W | 浴室灯 | 60 | 5 | 1 | 5 | ランプ交換 |  | 電球色 | 700 |  |  | 5 | 12 | 25 | 300 |  | 810000 | 0 | 810000
145 | アリーナ1F | (DS) | - | - | IL60 | コップ灯 | 60 | 1 | 1 | 1 | ランプ交換 |  | 電球色 | 800 |  |  | 1 | 12 | 25 | 300 |  | 162000 | 0 | 162000
146 | アリーナ1F | アリーナ控室1-2、1-3 | - | - | HF32 | 蛍光灯HF32W 埋込型 幅220mm 軽天回避 | 34 | 3 | 2 | 6 | ランプ交換 |  | 昼白色 | 2500 |  |  | 6 | 12 | 25 | 300 |  | 550800 | 0 | 550800
147 | アリーナ1F | アリーナ控室1-4.1-5 | - | - | HF32 | 蛍光灯HF32W 埋込型 幅220mm 軽天回避 | 34 | 4 | 2 | 8 | ランプ交換 |  | 昼白色 | 2500 |  |  | 8 | 12 | 25 | 300 |  | 734400 | 0 | 734400
148 | アリーナ1F | アリーナ男子更衣室 | - | - | HF32 | 蛍光灯HF32W 埋込型 幅220mm | 34 | 11 | 1 | 11 | ランプ交換 |  | 温白色 | 2300 |  |  | 11 | 12 | 25 | 300 |  | 1009800 | 0 | 1009800
149 | アリーナ1F | アリーナ男子更衣室 | - | - | HF32 | 蛍光灯HF32W トラフ型 | 34 | 3 | 1 | 3 | ランプ交換 |  | 昼白色 | 2500 |  |  | 3 | 12 | 25 | 300 |  | 275400 | 0 | 275400
150 | アリーナ1F | アリーナ男子更衣室 | - | - | FL10 | 蛍光灯FL10W トラフ型 | 10 | 4 | 1 | 4 | ランプ交換 |  | 昼白色 | 600 |  |  | 4 | 12 | 25 | 300 |  | 108000 | 0 | 108000
151 | アリーナ1F | アリーナ男子更衣室 | - | - | ミニクリプトン電球60W | 浴室灯 | 60 | 5 | 1 | 5 | ランプ交換 |  | 電球色 | 700 |  |  | 5 | 12 | 25 | 300 |  | 810000 | 0 | 810000
152 | アリーナ1F | (DS) | - | - | IL60 | コップ灯 | 60 | 1 | 1 | 1 | ランプ交換 |  | 電球色 | 800 |  |  | 1 | 12 | 25 | 300 |  | 162000 | 0 | 162000
153 | アリーナ1F | Eゲート | - | - | FHT32 | 埋込ダウンライト Φ150 | 34 | 8 | 1 | 8 | 器具交換 |  | 電球色 | 1300 |  |  | 8 | 12 | 25 | 300 |  | 734400 | 0 | 734400
154 | アリーナ1F | アリーナ控室1-6 | - | - | HF32 | 蛍光灯HF32W 埋込型 幅220mm 軽天回避 | 34 | 3 | 2 | 6 | ランプ交換 |  | 昼白色 | 2500 |  |  | 6 | 12 | 25 | 300 |  | 550800 | 0 | 550800
155 | アリーナ1F | アリーナ控室1-6 | - | - | FL20 | ミラー灯 | 26 | 1 | 1 | 1 | ランプ交換 |  | 昼白色 | 1000 |  |  | 1 | 12 | 25 | 300 |  | 70200 | 0 | 70200
156 | アリーナ1F | 湯沸室 | - | - | FHT32 | 埋込ダウンライト Φ150 | 34 | 1 | 1 | 1 | 器具交換 |  | 電球色 | 1300 |  |  | 1 | 12 | 25 | 300 |  | 91800 | 0 | 91800
157 | アリーナ1F | 湯沸室 | - | - | FL15 | キッチン灯 | 15 | 1 | 1 | 1 | ランプ交換 |  | 昼白色 | 700 |  |  | 1 | 12 | 25 | 300 |  | 40500 | 0 | 40500
158 | アリーナ1F | アリーナ物入 | - | - | HF32 | 蛍光灯HF32W 片反射トラフ型 | 34 | 1 | 1 | 1 | ランプ交換 |  | 昼白色 | 2500 |  |  | 1 | 12 | 25 | 300 |  | 91800 | 0 | 91800
159 | アリーナ1F | コミュニティアリーナ | 7m | ● | HF400W | 投光器 | 420 | 32 | 1 | 32 | 器具交換 |  | 昼白色 | 31000 |  |  | 32 | 12 | 25 | 300 |  | 36288000 | 0 | 36288000
160 | アリーナ1F | コミュニティアリーナ | - | - | FHT32 | ブラケット 階段灯 | 34 | 1 | 1 | 1 | 器具交換 |  | 昼白色 | 600 |  |  | 1 | 12 | 25 | 300 |  | 91800 | 0 | 91800
161 | アリーナ1F | アリーナ器具庫1-4 | - | - | HF32 | 蛍光灯HF32W トラフ型 | 34 | 2 | 1 | 2 | ランプ交換 |  | 昼白色 | 2500 |  |  | 2 | 12 | 25 | 300 |  | 183600 | 0 | 183600
162 | アリーナ1F | 道場 | 5.7m | - | FHT32 | 埋込ダウンライト Φ150 | 34 | 4 | 1 | 4 | 器具交換 |  | 昼白色 | 1400 |  |  | 4 | 12 | 25 | 300 |  | 367200 | 0 | 367200
163 | アリーナ1F | 道場 | 5.7m | ● | HF32 | 蛍光灯HF32W トラフ型 | 34 | 126 | 1 | 126 | 器具交換 |  | 昼白色 | 6900 |  |  | 126 | 12 | 25 | 300 |  | 11566800 | 0 | 11566800
164 | アリーナ1F | 道場 | - | - | FHT32 | ブラケット 階段灯 | 34 | 1 | 1 | 1 | 器具交換 |  | 昼白色 | 600 |  |  | 1 | 12 | 25 | 300 |  | 91800 | 0 | 91800
165 | アリーナ1F | 道場 | - | - | HF32 | 蛍光灯HF32W 片反射トラフ型 | 34 | 1 | 1 | 1 | ランプ交換 |  | 昼白色 | 2500 |  |  | 1 | 12 | 25 | 300 |  | 91800 | 0 | 91800
166 | アリーナ1F | アリーナ器具庫1-3 | - | - | HF32 | 蛍光灯HF32W トラフ型 | 34 | 2 | 1 | 2 | ランプ交換 |  | 昼白色 | 2500 |  |  | 2 | 12 | 25 | 300 |  | 183600 | 0 | 183600
167 | アリーナ1F | 階段J | - | - | HF32 | 蛍光灯HF32W 笠付トラフ型 | 34 | 1 | 1 | 1 | ランプ交換 |  | 昼白色 | 2500 |  |  | 1 | 12 | 25 | 300 |  | 91800 | 0 | 91800
168 | アリーナB1F | 消火ポンプ室 | - | - | HF32 | 蛍光灯HF32W 笠付トラフ型 | 34 | 12 | 1 | 12 | ランプ交換 |  | 昼白色 | 2500 |  |  | 12 | 12 | 25 | 300 |  | 1101600 | 0 | 1101600
169 | アリーナB1F | 危険物倉庫 | - | - | HF32 | 防爆器具 | 34 | 1 | 1 | 1 | 器具交換 |  | 昼白色 | 5200 |  |  | 1 | 12 | 25 | 300 |  | 91800 | 0 | 91800
170 | ホール（舞台袖）4F | ぶどう棚 | 3m | - | HF32 | 蛍光灯HF32W 笠付トラフ型 | 34 | 18 | 1 | 18 | ランプ交換 |  | 昼白色 | 2500 |  |  | 18 | 12 | 25 | 300 |  | 1652400 | 0 | 1652400
171 | ホール（舞台袖）中４F | 点検歩廊 | - | - | HF32 | 蛍光灯HF32W 片反射トラフ型 | 34 | 13 | 1 | 13 | ランプ交換 |  | 昼白色 | 2500 |  |  | 13 | 12 | 25 | 300 |  | 1193400 | 0 | 1193400
172 | ホール（舞台袖）3F | フォロースポット室 | - | - | HF32 | 蛍光灯HF32W 片反射トラフ型 | 34 | 11 | 1 | 11 | ランプ交換 |  | 昼白色 | 2500 |  |  | 11 | 12 | 25 | 300 |  | 1009800 | 0 | 1009800
173 | ホール（舞台袖）3F | フォロースポット室 | - | - | HF32 | 蛍光灯HF32W 笠付トラフ型 | 34 | 7 | 1 | 7 | ランプ交換 |  | 昼白色 | 2500 |  |  | 7 | 12 | 25 | 300 |  | 642600 | 0 | 642600
174 | ホール（舞台袖）3F | シーリングスポット室 | - | - | HF32 | 蛍光灯HF32W 直付下面開放型 幅170mm | 34 | 6 | 1 | 6 | ランプ交換 |  | 昼白色 | 2500 |  |  | 6 | 12 | 25 | 300 |  | 550800 | 0 | 550800
175 | ホール（舞台袖）3F | シーリングスポット室 | - | - | HF32 | 蛍光灯HF32W 直付下面開放型 幅250mm | 34 | 1 | 2 | 2 | ランプ交換 |  | 昼白色 | 2500 |  |  | 2 | 12 | 25 | 300 |  | 183600 | 0 | 183600
176 | ホール（舞台袖）3F | シーリングスポット室 | - | - | HF32 | 蛍光灯HF32W 直付下面開放型 幅250mm 非常灯兼用電源別置 | 34 | 1 | 2 | 2 | 器具交換 |  | 昼白色 | 5100 |  |  | 1 | 12 | 25 | 300 |  | 183600 | 0 | 183600
177 | ホール（舞台袖）3F | DS | - | - | HF32 | 蛍光灯HF32W 片反射トラフ型 | 34 | 4 | 1 | 4 | ランプ交換 |  | 昼白色 | 2500 |  |  | 4 | 12 | 25 | 300 |  | 367200 | 0 | 367200
178 | ホール（舞台袖）中３F | 点検歩廊 | - | - | HF32 | 蛍光灯HF32W 片反射トラフ型 | 34 | 12 | 1 | 12 | ランプ交換 |  | 昼白色 | 2500 |  |  | 12 | 12 | 25 | 300 |  | 1101600 | 0 | 1101600
179 | ホール（舞台袖）2F | ホール機械室3-1 | - | - | HF32 | 蛍光灯HF32W 笠付トラフ型 | 34 | 2 | 1 | 2 | ランプ交換 |  | 昼白色 | 2500 |  |  | 2 | 12 | 25 | 300 |  | 183600 | 0 | 183600
180 | ホール（舞台袖）2F | ホール機械室3-1 | - | - | HF32 | 蛍光灯HF32W 片反射トラフ型 | 34 | 2 | 1 | 2 | ランプ交換 |  | 昼白色 | 2500 |  |  | 2 | 12 | 25 | 300 |  | 183600 | 0 | 183600
181 | ホール（舞台袖）2F | ホール調光盤室 | - | - | HF32 | 蛍光灯HF32W 笠付トラフ型 | 34 | 5 | 1 | 5 | ランプ交換 |  | 昼白色 | 2500 |  |  | 5 | 12 | 25 | 300 |  | 459000 | 0 | 459000
182 | ホール（舞台袖）2F | ホール調光盤室 | - | - | HF32 | 蛍光灯HF32W 片反射トラフ型 | 34 | 1 | 1 | 1 | ランプ交換 |  | 昼白色 | 2500 |  |  | 1 | 12 | 25 | 300 |  | 91800 | 0 | 91800
183 | ホール（舞台袖）2F | フロントサイド投光スペース2 | 位相調光 | - | ハイビーム120W | スポットライト | 126 | 1 | 1 | 1 | ランプ交換 |  | 電球色 | 1500 |  |  | 1 | 12 | 25 | 300 |  | 340200 | 0 | 340200
184 | ホール（舞台袖）2F | フロントサイド投光スペース1 | - | - | ハイビーム120W | スポットライト | 126 | 1 | 1 | 1 | ランプ交換 |  | 電球色 | 1000 |  |  | 1 | 12 | 25 | 300 |  | 340200 | 0 | 340200
185 | ホール（舞台袖）中2F | 点検歩廊 | - | - | HF32 | 蛍光灯HF32W 片反射トラフ型 | 34 | 12 | 1 | 12 | ランプ交換 |  | 昼白色 | 2500 |  |  | 12 | 12 | 25 | 300 |  | 1101600 | 0 | 1101600
186 | ホール（舞台袖）1F | ホール物入S | - | - | IL60 | コップ灯 | 60 | 1 | 1 | 1 | ランプ交換 |  | 電球色 | 800 |  |  | 1 | 12 | 25 | 300 |  | 162000 | 0 | 162000
187 | ホール（舞台袖）1F | ホール舞台階段S | - | - | HF32 | 階段灯 | 34 | 13 | 1 | 13 | 器具交換 |  | 昼白色 | 3300 |  |  | 13 | 12 | 25 | 300 |  | 1193400 | 0 | 1193400
188 | ホール（舞台袖）1F | 舞台袖 | 3.5m | - | HF32 | 蛍光灯HF32W 笠付トラフ型 | 34 | 11 | 1 | 11 | ランプ交換 |  | 昼白色 | 2500 |  |  | 11 | 12 | 25 | 300 |  | 1009800 | 0 | 1009800
189 | ホール（舞台袖）1F | ホール舞台階段N | - | - | HF32 | 階段灯 | 34 | 13 | 1 | 13 | 器具交換 |  | 昼白色 | 3300 |  |  | 13 | 12 | 25 | 300 |  | 1193400 | 0 | 1193400
190 | ホール（舞台袖）1F | ホール物入N | - | - | IL60 | コップ灯 | 60 | 1 | 1 | 1 | ランプ交換 |  | 電球色 | 800 |  |  | 1 | 12 | 25 | 300 |  | 162000 | 0 | 162000
191 | ホール（舞台袖）1F | ホール倉庫1-1 | - | - | HF32 | 蛍光灯HF32W 片反射トラフ型 | 34 | 2 | 1 | 2 | ランプ交換 |  | 昼白色 | 2500 |  |  | 2 | 12 | 25 | 300 |  | 183600 | 0 | 183600
192 | ホール（舞台袖）1F | ホール倉庫1-1 | - | - | HF32 | 蛍光灯HF32W 直付型 幅150mm | 34 | 4 | 1 | 4 | ランプ交換 |  | 昼白色 | 2500 |  |  | 4 | 12 | 25 | 300 |  | 367200 | 0 | 367200
193 | ホール（舞台袖）1F | ホールピアノ庫 | - | - | HF32 | 蛍光灯HF32W 直付型 幅150mm | 34 | 2 | 1 | 2 | ランプ交換 |  | 昼白色 | 2500 |  |  | 2 | 12 | 25 | 300 |  | 183600 | 0 | 183600
194 | ホール（舞台袖）1F | ホール倉庫1-2 | - | - | HF32 | 蛍光灯HF32W 直付型 幅150mm | 34 | 1 | 1 | 1 | ランプ交換 |  | 昼白色 | 2500 |  |  | 1 | 12 | 25 | 300 |  | 91800 | 0 | 91800
195 | ホール2F | 2C-3会議室 | 3m | ● | HF32 | 蛍光灯HF32W 埋込型 幅150mm | 34 | 32 | 1 | 32 | 器具交換 |  | 昼白色 | 6900 |  |  | 32 | 12 | 25 | 300 |  | 2937600 | 0 | 2937600
196 | ホール2F | 2C-2会議室 | - | ● | HF32 | 蛍光灯HF32W 埋込型 幅150mm | 34 | 32 | 1 | 32 | 器具交換 |  | 昼白色 | 6900 |  |  | 32 | 12 | 25 | 300 |  | 2937600 | 0 | 2937600
197 | ホール2F | 2C-1会議室 | - | ● | HF32 | 蛍光灯HF32W 埋込型 幅150mm | 34 | 32 | 1 | 32 | 器具交換 |  | 昼白色 | 6900 |  |  | 32 | 12 | 25 | 300 |  | 2937600 | 0 | 2937600
198 | ホール2F | 練習室2D-2 | 3m | - | HF32 | 蛍光灯HF32W 埋込型 幅150mm | 34 | 11 | 1 | 11 | ランプ交換 |  | 温白色 | 2300 |  |  | 11 | 12 | 25 | 300 |  | 1009800 | 0 | 1009800
199 | ホール2F | 練習室2D-1 | - | - | HF32 | 蛍光灯HF32W 埋込型 幅150mm | 34 | 24 | 1 | 24 | ランプ交換 |  | 温白色 | 2300 |  |  | 24 | 12 | 25 | 300 |  | 2203200 | 0 | 2203200
200 | ホール2F | 準備室2D - 3 | - | - | HF32 | 蛍光灯HF32W 埋込型 幅150mm | 34 | 4 | 1 | 4 | ランプ交換 |  | 温白色 | 2300 |  |  | 4 | 12 | 25 | 300 |  | 367200 | 0 | 367200
201 | ホール2F | 前室 | - | - | FHT32 | 埋込ダウンライト Φ150 | 34 | 4 | 1 | 4 | 器具交換 |  | 昼白色 | 1400 |  |  | 4 | 12 | 25 | 300 |  | 367200 | 0 | 367200
202 | ホール2F | ホール倉庫2-2 | - | - | HF32 | 蛍光灯HF32W 片反射トラフ型 | 34 | 2 | 1 | 2 | ランプ交換 |  | 昼白色 | 2500 |  |  | 2 | 12 | 25 | 300 |  | 183600 | 0 | 183600
203 | ホール2F | トイレ | - | - | FDL18 | 埋込ダウンライト Φ150 | 19 | 1 | 1 | 1 | 器具交換 |  | 電球色 | 700 |  |  | 1 | 12 | 25 | 300 |  | 51300 | 0 | 51300
204 | ホール2F | ホール控室2-1 | - | - | HF32 | 蛍光灯HF32W 埋込型 幅150mm | 34 | 1 | 1 | 1 | ランプ交換 |  | 温白色 | 2300 |  |  | 1 | 12 | 25 | 300 |  | 91800 | 0 | 91800
205 | ホール2F | 湯沸室 | - | - | FDL18 | 埋込ダウンライト Φ150 | 19 | 1 | 1 | 1 | 器具交換 |  | 電球色 | 700 |  |  | 1 | 12 | 25 | 300 |  | 51300 | 0 | 51300
206 | ホール2F | 湯沸室 | - | - | FL15 | キッチン灯 | 15 | 1 | 1 | 1 | ランプ交換 |  | 昼白色 | 700 |  |  | 1 | 12 | 25 | 300 |  | 40500 | 0 | 40500
207 | ホール2F | ホール機械室2-2 | - | - | HF32 | 蛍光灯HF32W 笠付トラフ型 | 34 | 6 | 1 | 6 | ランプ交換 |  | 昼白色 | 2500 |  |  | 6 | 12 | 25 | 300 |  | 550800 | 0 | 550800
208 | ホール2F | ホール倉庫2-1 | - | - | HF32 | 蛍光灯HF32W 片反射トラフ型 | 34 | 2 | 1 | 2 | ランプ交換 |  | 昼白色 | 2500 |  |  | 2 | 12 | 25 | 300 |  | 183600 | 0 | 183600
209 | ホール2F | 通路 | - | - | FHT32 | 埋込ダウンライト Φ150 | 34 | 22 | 1 | 22 | 器具交換 |  | 電球色 | 1300 |  |  | 22 | 12 | 25 | 300 |  | 2019600 | 0 | 2019600
210 | ホール2F | EVホール | - | - | FHT32 | 埋込ダウンライト Φ150 | 34 | 7 | 1 | 7 | 器具交換 |  | 電球色 | 1300 |  |  | 7 | 12 | 25 | 300 |  | 642600 | 0 | 642600
211 | ホール2F | EVホール | - | - | ダイクロハロゲン50W | 埋込ダウンライト Φ100 | 53 | 2 | 1 | 2 | 器具交換 |  | 電球色 | 700 |  |  | 2 | 12 | 25 | 300 |  | 286200 | 0 | 286200
212 | ホール2F | 客用階段 | 5.5m | - | FHT32 | 埋込ダウンライト Φ150 | 34 | 4 | 1 | 4 | 器具交換 |  | 電球色 | 1300 |  |  | 4 | 12 | 25 | 300 |  | 367200 | 0 | 367200
213 | ホール2F | 楽屋階段 | - | - | HF32 | 階段灯 | 34 | 4 | 1 | 4 | 器具交換 |  | 昼白色 | 3300 |  |  | 4 | 12 | 25 | 300 |  | 367200 | 0 | 367200
214 | ホール2F | 楽屋階段 | - | - | FHT32 | 埋込ダウンライト Φ150 | 34 | 4 | 1 | 4 | 器具交換 |  | 昼白色 | 1400 |  |  | 4 | 12 | 25 | 300 |  | 367200 | 0 | 367200
215 | ホール2F | 楽屋階段 | - | - | FHT24 | ブラケット 階段灯 | 26 | 1 | 1 | 1 | 器具交換 |  | 昼白色 | 600 |  |  | 1 | 12 | 25 | 300 |  | 70200 | 0 | 70200
216 | ホール2F | 客用通路 | 5m | - | FHT32 | 埋込ダウンライト Φ150 | 34 | 16 | 1 | 16 | 器具交換 |  | 電球色 | 1300 |  |  | 16 | 12 | 25 | 300 |  | 1468800 | 0 | 1468800
217 | ホール2F | 客用通路 | 吹抜け部12.5 m | - | MT70W | 埋込ダウンライト Φ150 | 74 | 41 | 1 | 41 | 器具交換 |  | 昼白色 | 4000 |  |  | 41 | 12 | 25 | 300 |  | 8191800 | 0 | 8191800
218 | ホール2F | （ベンチ上間接） | - | - | HF32 | 蛍光灯HF32W トラフ型 | 34 | 8 | 1 | 8 | ランプ交換 |  | 昼白色 | 2500 |  |  | 8 | 12 | 25 | 300 |  | 734400 | 0 | 734400
219 | ホール2F | 男子トイレ | - | - | HF32 | 蛍光灯HF32W トラフ型 | 34 | 2 | 1 | 2 | ランプ交換 |  | 温白色 | 2300 |  |  | 2 | 12 | 25 | 300 |  | 183600 | 0 | 183600
220 | ホール2F | 男子トイレ | - | - | FDL18 | 埋込ダウンライト Φ150 | 19 | 9 | 1 | 9 | 器具交換 |  | 電球色 | 700 |  |  | 9 | 12 | 25 | 300 |  | 461700 | 0 | 461700
221 | ホール2F | 女子トイレ | - | - | HF32 | 蛍光灯HF32W トラフ型 | 34 | 2 | 1 | 2 | ランプ交換 |  | 温白色 | 2300 |  |  | 2 | 12 | 25 | 300 |  | 183600 | 0 | 183600
222 | ホール2F | 女子トイレ | - | - | FL10 | 蛍光灯FL10W トラフ型 | 10 | 1 | 1 | 1 | ランプ交換 |  | 昼白色 | 600 |  |  | 1 | 12 | 25 | 300 |  | 27000 | 0 | 27000
223 | ホール2F | 女子トイレ | - | - | FDL18 | 埋込ダウンライト Φ150 | 19 | 15 | 1 | 15 | 器具交換 |  | 電球色 | 700 |  |  | 15 | 12 | 25 | 300 |  | 769500 | 0 | 769500
224 | ホール1F | ホール控室1-2 | - | - | HF32 | 蛍光灯HF32W 埋込型 幅150mm | 34 | 4 | 1 | 4 | ランプ交換 |  | 温白色 | 2300 |  |  | 4 | 12 | 25 | 300 |  | 367200 | 0 | 367200
225 | ホール1F | ホール控室1-1 | - | - | HF32 | 蛍光灯HF32W 埋込型 幅150mm | 34 | 4 | 1 | 4 | ランプ交換 |  | 温白色 | 2300 |  |  | 4 | 12 | 25 | 300 |  | 367200 | 0 | 367200
226 | ホール1F | 大楽屋1,2 | - | - | HF32 | 蛍光灯HF32W 埋込型 幅150mm | 34 | 28 | 1 | 28 | ランプ交換 |  | 温白色 | 2300 |  |  | 28 | 12 | 25 | 300 |  | 2570400 | 0 | 2570400
227 | ホール1F | 大楽屋1,2 | - | - | FHT32 | 埋込ダウンライト Φ150 | 34 | 6 | 1 | 6 | 器具交換 |  | 電球色 | 1300 |  |  | 6 | 12 | 25 | 300 |  | 550800 | 0 | 550800
228 | ホール1F | 大楽屋1,2 | - | - | FL20 | ミラー灯 | 26 | 4 | 1 | 4 | ランプ交換 |  | 昼白色 | 1000 |  |  | 4 | 12 | 25 | 300 |  | 280800 | 0 | 280800
229 | ホール1F | 大楽屋1,2 | - | - | FHP32 | ミラー灯 | 34 | 10 | 2 | 20 | ランプ交換 |  | 温白色 | 1900 |  |  | 20 | 12 | 25 | 300 |  | 1836000 | 0 | 1836000
230 | ホール1F | 小楽屋 | - | - | FHP45 | スクエア照明 埋込型 幅600mm | 48 | 2 | 3 | 6 | ランプ交換 |  | 温白色 | 3100 |  |  | 6 | 12 | 25 | 300 |  | 777600 | 0 | 777600
231 | ホール1F | 小楽屋 | - | - | FLR40 | ブラケット | 42 | 2 | 2 | 4 | ランプ交換 |  | 昼白色 | 2500 |  |  | 4 | 12 | 25 | 300 |  | 453600 | 0 | 453600
232 | ホール1F | 小楽屋 | - | - | ミニクリプトン電球60W | 浴室灯 | 60 | 1 | 1 | 1 | ランプ交換 |  | 電球色 | 800 |  |  | 1 | 12 | 25 | 300 |  | 162000 | 0 | 162000
233 | ホール1F | 小楽屋 | - | - | FHT32 | 埋込ダウンライト Φ150 | 34 | 3 | 1 | 3 | 器具交換 |  | 電球色 | 1300 |  |  | 3 | 12 | 25 | 300 |  | 275400 | 0 | 275400
234 | ホール1F | 小楽屋 | - | - | FL20 | ミラー灯 | 26 | 1 | 1 | 1 | ランプ交換 |  | 昼白色 | 1000 |  |  | 1 | 12 | 25 | 300 |  | 70200 | 0 | 70200
235 | ホール1F | 男子トイレ | - | - | HF32 | 蛍光灯HF32W トラフ型 | 34 | 4 | 1 | 4 | ランプ交換 |  | 温白色 | 2300 |  |  | 4 | 12 | 25 | 300 |  | 367200 | 0 | 367200
236 | ホール1F | 男子トイレ | - | - | FDL18 | 埋込ダウンライト Φ150 | 19 | 4 | 1 | 4 | 器具交換 |  | 電球色 | 700 |  |  | 4 | 12 | 25 | 300 |  | 205200 | 0 | 205200
237 | ホール1F | 男子トイレ | - | - | ミニクリプトン電球60W | 浴室灯 | 60 | 2 | 1 | 2 | ランプ交換 |  | 電球色 | 800 |  |  | 2 | 12 | 25 | 300 |  | 324000 | 0 | 324000
238 | ホール1F | 男子トイレ | - | - | FL15 | ミラー灯 | 15 | 1 | 1 | 1 | ランプ交換 |  | 昼白色 | 700 |  |  | 1 | 12 | 25 | 300 |  | 40500 | 0 | 40500
239 | ホール1F | 多目的トイレ | - | - | FDL18 | 埋込ダウンライト Φ150 | 19 | 2 | 1 | 2 | 器具交換 |  | 電球色 | 700 |  |  | 2 | 12 | 25 | 300 |  | 102600 | 0 | 102600
240 | ホール1F | 女子トイレ | - | - | HF32 | 蛍光灯HF32W トラフ型 | 34 | 2 | 1 | 2 | ランプ交換 |  | 温白色 | 2300 |  |  | 2 | 12 | 25 | 300 |  | 183600 | 0 | 183600
241 | ホール1F | 女子トイレ | - | - | FDL18 | 埋込ダウンライト Φ150 | 19 | 9 | 1 | 9 | 器具交換 |  | 電球色 | 700 |  |  | 9 | 12 | 25 | 300 |  | 461700 | 0 | 461700
242 | ホール1F | 女子トイレ | - | - | ミニクリプトン電球60W | 浴室灯 | 60 | 2 | 1 | 2 | ランプ交換 |  | 電球色 | 800 |  |  | 2 | 12 | 25 | 300 |  | 324000 | 0 | 324000
243 | ホール1F | 女子トイレ | - | - | FL15 | ミラー灯 | 15 | 1 | 1 | 1 | ランプ交換 |  | 昼白色 | 700 |  |  | 1 | 12 | 25 | 300 |  | 40500 | 0 | 40500
244 | ホール1F | 湯沸室 | - | - | FHT32 | 埋込ダウンライト Φ150 | 34 | 2 | 1 | 2 | 器具交換 |  | 電球色 | 1300 |  |  | 2 | 12 | 25 | 300 |  | 183600 | 0 | 183600
245 | ホール1F | 湯沸室 | - | - | FL15 | キッチン灯 | 15 | 1 | 1 | 1 | ランプ交換 |  | 昼白色 | 700 |  |  | 1 | 12 | 25 | 300 |  | 40500 | 0 | 40500
246 | ホール1F | 倉庫 | - | - | FHT32 | 埋込ダウンライト Φ150 | 34 | 5 | 1 | 5 | 器具交換 |  | 電球色 | 1300 |  |  | 5 | 12 | 25 | 300 |  | 459000 | 0 | 459000
247 | ホール1F | ホール倉庫1-3 | - | - | HF32 | 蛍光灯HF32W 片反射トラフ型 | 34 | 1 | 1 | 1 | ランプ交換 |  | 昼白色 | 2500 |  |  | 1 | 12 | 25 | 300 |  | 91800 | 0 | 91800
248 | ホール1F | 楽屋前通路 | - | - | FHT32 | 埋込ダウンライト Φ150 | 34 | 26 | 1 | 26 | 器具交換 |  | 電球色 | 1300 |  |  | 26 | 12 | 25 | 300 |  | 2386800 | 0 | 2386800
249 | ホール1F | ホール荷捌き | - | - | HF32 | 蛍光灯HF32W 笠付トラフ型 | 34 | 6 | 1 | 6 | ランプ交換 |  | 昼白色 | 2500 |  |  | 6 | 12 | 25 | 300 |  | 550800 | 0 | 550800
250 | ホール1F | ホール倉庫1-4 | - | - | HF32 | 蛍光灯HF32W 直付型 幅150mm | 34 | 1 | 1 | 1 | ランプ交換 |  | 昼白色 | 2500 |  |  | 1 | 12 | 25 | 300 |  | 91800 | 0 | 91800
251 | ホール1F | ホール倉庫1-5 | 3.5m | - | HF32 | 蛍光灯HF32W 片反射トラフ型 | 34 | 3 | 1 | 3 | ランプ交換 |  | 昼白色 | 2500 |  |  | 3 | 12 | 25 | 300 |  | 275400 | 0 | 275400
252 | ホール1F | パントリー | - | - | HF32 | 蛍光灯HF32W 埋込型 幅150mm | 34 | 3 | 1 | 3 | ランプ交換 |  | 温白色 | 2300 |  |  | 3 | 12 | 25 | 300 |  | 275400 | 0 | 275400
253 | ホール1F | 風除室 | - | - | FHT32 | 埋込ダウンライト Φ150 | 34 | 4 | 1 | 4 | 器具交換 |  | 電球色 | 1300 |  |  | 4 | 12 | 25 | 300 |  | 367200 | 0 | 367200
254 | ホール1F | 通路 | 3.5m | - | FHT32 | 埋込ダウンライト Φ150 | 34 | 44 | 1 | 44 | 器具交換 |  | 電球色 | 1300 |  |  | 44 | 12 | 25 | 300 |  | 4039200 | 0 | 4039200
255 | ホール1F | 1A-1.2.3会議室 | - | ● | FHP32 | スクエア照明 埋込型 幅450mm | 34 | 56 | 3 | 168 | 器具交換 |  | 電球色～昼光色 | 8000 |  |  | 56 | 12 | 25 | 300 |  | 15422400 | 0 | 15422400
256 | ホール1F | 通路 | - | - | ダイクロハロゲン50W | 埋込ダウンライト Φ100 | 53 | 8 | 1 | 8 | 器具交換 |  | 電球色 | 700 |  |  | 8 | 12 | 25 | 300 |  | 1144800 | 0 | 1144800
257 | ホール1F | 主催者室 | - | - | FHT32 | 埋込ダウンライト Φ150 | 34 | 3 | 1 | 3 | 器具交換 |  | 電球色 | 1300 |  |  | 3 | 12 | 25 | 300 |  | 275400 | 0 | 275400
258 | ホール1F | ホール調整室 | - | - | HF32 | 蛍光灯HF32W 埋込型 幅220mm | 34 | 4 | 1 | 4 | ランプ交換 |  | 昼白色 | 2500 |  |  | 4 | 12 | 25 | 300 |  | 367200 | 0 | 367200
259 | ホール1F | ホール調整室 | 位相 | - | レフ60W | スポットライト | 63 | 4 | 1 | 4 | ランプ交換 |  | 昼白色 | 800 |  |  | 4 | 12 | 25 | 300 |  | 680400 | 0 | 680400
260 | ホール1F | ホール調整室 | - | - | FHT32 | 埋込ダウンライト Φ150 | 34 | 6 | 1 | 6 | 器具交換 |  | 電球色 | 1300 |  |  | 6 | 12 | 25 | 300 |  | 550800 | 0 | 550800
261 | ホール1F | 親子室 | - | - | FHT32 | 埋込ダウンライト Φ150 | 34 | 3 | 1 | 3 | 器具交換 |  | 電球色 | 1300 |  |  | 3 | 12 | 25 | 300 |  | 275400 | 0 | 275400
262 | ホール1F | 倉庫1-6 | - | - | HF32 | 蛍光灯HF32W 片反射トラフ型 | 34 | 1 | 1 | 1 | ランプ交換 |  | 昼白色 | 2500 |  |  | 1 | 12 | 25 | 300 |  | 91800 | 0 | 91800
263 | ホール1F | 観客先通路 | - | - | ミニハロゲン | 埋込ダウンライト Φ150 | 32 | 15 | 1 | 15 | 器具交換 |  | 昼白色 | 800 |  |  | 15 | 12 | 25 | 300 |  | 1296000 | 0 | 1296000
264 | ホール1F | 倉庫1-7 | - | - | HF32 | 蛍光灯HF32W 片反射トラフ型 | 34 | 1 | 1 | 1 | ランプ交換 |  | 昼白色 | 2500 |  |  | 1 | 12 | 25 | 300 |  | 91800 | 0 | 91800
265 | ホール1F | 舞台袖前室 | - | - | FHT32 | 埋込ダウンライト Φ150 | 34 | 3 | 1 | 3 | 器具交換 |  | 電球色 | 1300 |  |  | 3 | 12 | 25 | 300 |  | 275400 | 0 | 275400
266 | ホール1F | 4ゲート | - | - | FHT32 | 埋込ダウンライト Φ150 | 34 | 4 | 1 | 4 | 器具交換 |  | 電球色 | 1300 |  |  | 4 | 12 | 25 | 300 |  | 367200 | 0 | 367200
267 | ホール1F | ホール入口 | 3.5m | - | ダイクロハロゲン50W | 埋込ダウンライト Φ65 | 53 | 8 | 1 | 8 | ランプ交換 |  | 電球色 | 300 |  |  | 8 | 12 | 25 | 300 |  | 1144800 | 0 | 1144800
268 | ホール1F | ホール入口 | - | - | FHT32 | 埋込ダウンライト Φ150 | 34 | 62 | 1 | 62 | 器具交換 |  | 電球色 | 1300 |  |  | 62 | 12 | 25 | 300 |  | 5691600 | 0 | 5691600
269 | ホール1F | ホール入口 | - | - | ダイクロハロゲン | ユニバーサル | 63 | 11 | 1 | 11 | ランプ交換 |  | 電球色 | 300 |  |  | 11 | 12 | 25 | 300 |  | 1871100 | 0 | 1871100
270 | ホール1F | ホール入口 | - | - | ダイクロハロゲン50W | 埋込ダウンライト Φ100 | 53 | 6 | 1 | 6 | 器具交換 |  | 電球色 | 700 |  |  | 6 | 12 | 25 | 300 |  | 858600 | 0 | 858600
271 | ホール1F | 3ゲート | - | - | FHT32 | 埋込ダウンライト Φ150 | 34 | 4 | 1 | 4 | 器具交換 |  | 電球色 | 1300 |  |  | 4 | 12 | 25 | 300 |  | 367200 | 0 | 367200
272 | ホール1F | 2ゲー卜 | - | - | FHT32 | 埋込ダウンライト Φ150 | 34 | 4 | 1 | 4 | 器具交換 |  | 電球色 | 1300 |  |  | 4 | 12 | 25 | 300 |  | 367200 | 0 | 367200
273 | ホール1F | 1ゲート | - | - | FHT32 | 埋込ダウンライト Φ150 | 34 | 4 | 1 | 4 | 器具交換 |  | 電球色 | 1300 |  |  | 4 | 12 | 25 | 300 |  | 367200 | 0 | 367200
274 | ホール1F | 男子トイレ | - | - | HF32 | 蛍光灯HF32W トラフ型 | 34 | 6 | 1 | 6 | ランプ交換 |  | 温白色 | 2300 |  |  | 6 | 12 | 25 | 300 |  | 550800 | 0 | 550800
275 | ホール1F | 男子トイレ | - | - | FL10 | 蛍光灯FL10W トラフ型 | 10 | 3 | 1 | 3 | ランプ交換 |  | 昼白色 | 600 |  |  | 3 | 12 | 25 | 300 |  | 81000 | 0 | 81000
276 | ホール1F | 男子トイレ | - | - | FDL18 | 埋込ダウンライト Φ150 | 19 | 8 | 1 | 8 | 器具交換 |  | 電球色 | 700 |  |  | 8 | 12 | 25 | 300 |  | 410400 | 0 | 410400
277 | ホール1F | 多目的トイレ | - | - | FDL18 | 埋込ダウンライト Φ150 | 19 | 2 | 1 | 2 | 器具交換 |  | 電球色 | 700 |  |  | 2 | 12 | 25 | 300 |  | 102600 | 0 | 102600
278 | ホール1F | 女子トイレ | - | - | HF32 | 蛍光灯HF32W トラフ型 | 34 | 4 | 1 | 4 | ランプ交換 |  | 温白色 | 2300 |  |  | 4 | 12 | 25 | 300 |  | 367200 | 0 | 367200
279 | ホール1F | 女子トイレ | - | - | FL10 | 蛍光灯FL10W トラフ型 | 10 | 1 | 1 | 1 | ランプ交換 |  | 昼白色 | 600 |  |  | 1 | 12 | 25 | 300 |  | 27000 | 0 | 27000
280 | ホール1F | 女子トイレ | - | - | FDL18 | 埋込ダウンライト Φ150 | 19 | 25 | 1 | 25 | 器具交換 |  | 電球色 | 700 |  |  | 25 | 12 | 25 | 300 |  | 1282500 | 0 | 1282500
281 | ホール1F | 厨房 | - | - | HF32 | 蛍光灯HF32W 直付型 幅230mm | 34 | 9 | 2 | 18 | ランプ交換 |  | 昼白色 | 2500 |  |  | 18 | 12 | 25 | 300 |  | 1652400 | 0 | 1652400
282 | ホール1F | 厨房 | - | - | FHT32 | 埋込ダウンライト Φ150 | 34 | 1 | 1 | 1 | 器具交換 |  | 電球色 | 1300 |  |  | 1 | 12 | 25 | 300 |  | 91800 | 0 | 91800
283 | ホール1F | カウンター | - | - | FHT32 | 埋込ダウンライト Φ150 | 34 | 3 | 1 | 3 | 器具交換 |  | 電球色 | 1300 |  |  | 3 | 12 | 25 | 300 |  | 275400 | 0 | 275400
284 | ホール1F | カウンター | - | - | ダイクロハロゲン50W | 埋込ダウンライト Φ100 | 53 | 6 | 1 | 6 | 器具交換 |  | 電球色 | 700 |  |  | 6 | 12 | 25 | 300 |  | 858600 | 0 | 858600
285 | ホール1F | 倉庫 | - | - | FHP45 | スクエア照明 埋込型 幅600mm | 48 | 3 | 3 | 9 | ランプ交換 |  | 昼白色 | 3300 |  |  | 9 | 12 | 25 | 300 |  | 1166400 | 0 | 1166400
286 | ホール1F | ロッカー室 | - | - | FDL18 | 埋込ダウンライト Φ150 | 19 | 4 | 1 | 4 | 器具交換 |  | 電球色 | 700 |  |  | 4 | 12 | 25 | 300 |  | 205200 | 0 | 205200
287 | ホール1F | ロッカー室 | - | - | IL60 | コップ灯 | 60 | 1 | 1 | 1 | ランプ交換 |  | 電球色 | 800 |  |  | 1 | 12 | 25 | 300 |  | 162000 | 0 | 162000
288 | ホール1F | 喫茶室 | - | - | ダイクロハロゲン | スポットライト | 63 | 16 | 1 | 16 | ランプ交換 |  | 電球色 | 300 |  |  | 16 | 12 | 25 | 300 |  | 2721600 | 0 | 2721600
289 | ホール1F | 喫茶室 | - | - | ダイクロハロゲン50W | 埋込ダウンライト Φ100 | 53 | 2 | 1 | 2 | 器具交換 |  | 電球色 | 700 |  |  | 2 | 12 | 25 | 300 |  | 286200 | 0 | 286200
290 | エントランス | 北側入口 | 4.2m | - | ダイクロハロゲン | スポットライ卜 | 63 | 8 | 1 | 8 | ランプ交換 |  | 電球色 | 300 |  |  | 8 | 12 | 25 | 300 |  | 1360800 | 0 | 1360800
291 | エントランス | へき面 | 3.7m | - | メタハラCDM-T70W | スポットライト | 74 | 15 | 1 | 15 | ランプ交換 |  | 電球色 | 1500 |  |  | 15 | 12 | 25 | 300 |  | 2997000 | 0 | 2997000
292 | エントランス | 渡り廊下下面 | 4.5m | - | FHT32 | 埋込ダウンライト Φ150 | 34 | 6 | 1 | 6 | 器具交換 |  | 電球色 | 1300 |  |  | 6 | 12 | 25 | 300 |  | 550800 | 0 | 550800
293 | エントランス | 風除室 | - | - | FDL18 | 埋込ダウンライト Φ150 | 19 | 4 | 1 | 4 | 器具交換 |  | 電球色 | 700 |  |  | 4 | 12 | 25 | 300 |  | 205200 | 0 | 205200
294 | エントランス | エントランス上部 | 5.5m | - | 不明 | アッパーライト | 63 | 4 | 1 | 4 | - | 特殊器具のため対象外 | - | - | - | - | - | 12 | 25 | 300 |  | - | - | 0
295 | 屋外 | ピロティ柱 | 4.6m | - | シリカ電球60W | スポットライト | 60 | 11 | 1 | 11 | ランプ交換 |  | 昼白色 | 800 |  |  | 11 | 12 | 25 | 300 |  | 1782000 | 0 | 1782000
296 | 屋外 | 駐車場 | - | - | EFD15EL | 庭園灯 | 12 | 9 | 1 | 9 | ランプ交換 |  | 電球色 | 800 |  |  | 9 | 12 | 25 | 300 |  | 291600 | 0 | 291600
297 | 屋外 | 駐車場 | 5m | - | MF150W | ポール灯 | 158 | 8 | 1 | 8 | 器具交換 |  | 昼白色 | 6500 |  |  | 8 | 12 | 25 | 300 |  | 3412800 | 0 | 3412800
298 | 屋外 | 職員用駐車場 | - | - | FDL13 | 庭園灯 | 14 | 8 | 1 | 8 | ランプ交換 |  | 電球色 | 800 |  |  | 8 | 12 | 25 | 300 |  | 302400 | 0 | 302400
[22 empty] | 491740200 | 0 | 491740200